## List
Art.-Nr. | Bezeichnung | Lebenszyklus | Produkttyp | Kurzinformation | GTIN (EAN) | Zolltarifnummer | Rabattgruppe | Preis MAICO | Währung | Brutto / Netto | Verpackungseinheit | EClass 13 | ETIM 9.0 | Gewicht | Gewicht mit Verpackung | Breite | Höhe | Tiefe | Breite - Verpackung | Höhe - Verpackung | Tiefe - Verpackung | Verkaufs- verpackung | Hersteller
0084.0200 | ECA 100 ipro |  | Kleinraumventilator | Zweistufiger Kleinraumventilator, DN 100, Standardausführung | 4012799842002 | 84145100 | A | 165 | EUR | Listenpreis ohne MwSt. | 1 Stück | 22410905 | EC001144 | 0.7 | 0.85 | 159 | 159 | 130 | 165 | 165 | 145 | CT | MAICO Ventilatoren
0084.0201 | ECA 100 ipro VZC |  | Kleinraumventilator | Zweistufiger Kleinraumventilator mit einstellbarer Einschaltverzögerung und Nachlaufzeit, DN 100 | 4012799842019 | 84145100 | A | 240 | EUR | Listenpreis ohne MwSt. | 1 Stück | 22410905 | EC001144 | 0.71 | 0.86 | 159 | 159 | 130 | 165 | 165 | 145 | CT | MAICO Ventilatoren
0084.0202 | ECA 100 ipro F |  | Kleinraumventilator | Zweistufiger Kleinraumventilator mit Lichtsteuerung, DN 100 | 4012799842026 | 84145100 | A | 270 | EUR | Listenpreis ohne MwSt. | 1 Stück | 22410905 | EC001144 | 0.72 | 0.87 | 159 | 159 | 130 | 165 | 165 | 145 | CT | MAICO Ventilatoren
0084.0203 | ECA 100 ipro H |  | Kleinraumventilator | Zweistufiger Kleinraumventilator mit Feuchte-Vollautomatik, DN 100 | 4012799842033 | 84145100 | A | 270 | EUR | Listenpreis ohne MwSt. | 1 Stück | 22410905 | EC001144 | 0.71 | 0.86 | 159 | 159 | 130 | 165 | 165 | 145 | CT | MAICO Ventilatoren
0084.0204 | ECA 100 ipro B |  | Kleinraumventilator | Zweistufiger Kleinraumventilator mit Bewegungsmelder, DN 100 | 4012799842040 | 84145100 | A | 291 | EUR | Listenpreis ohne MwSt. | 1 Stück | 22410905 | EC001144 | 0.71 | 0.86 | 159 | 159 | 130 | 165 | 165 | 145 | CT | MAICO Ventilatoren
0084.0205 | ECA 100 ipro K |  | Kleinraumventilator | Zweistufiger Kleinraumventilator mit elektrischem Innenverschluss, DN 100, Standardausführung | 4012799842057 | 84145100 | A | 212 | EUR | Listenpreis ohne MwSt. | 1 Stück | 22410905 | EC001144 | 0.74 | 0.89 | 159 | 159 | 130 | 165 | 165 | 145 | CT | MAICO Ventilatoren
0084.0206 | ECA 100 ipro KVZC |  | Kleinraumventilator | Zweistufiger Kleinraumventilator mit elektrischem Innenverschluss und einstellbarer Einschaltverzögerung und Nachlaufzeit, DN 100 | 4012799842064 | 84145100 | A | 287 | EUR | Listenpreis ohne MwSt. | 1 Stück | 22410905 | EC001144 | 0.73 | 0.88 | 159 | 159 | 130 | 165 | 165 | 145 | CT | MAICO Ventilatoren
0084.0207 | ECA 100 ipro KF |  | Kleinraumventilator | Zweistufiger Kleinraumventilator mit elektrischem Innenverschluss und Lichtsteuerung, DN 100 | 4012799842071 | 84145100 | A | 317 | EUR | Listenpreis ohne MwSt. | 1 Stück | 22410905 | EC001144 | 0.74 | 0.89 | 159 | 159 | 130 | 165 | 165 | 145 | CT | MAICO Ventilatoren
0084.0208 | ECA 100 ipro KH |  | Kleinraumventilator | Zweistufiger Kleinraumventilator mit elektrischem Innenverschluss und Feuchte-Vollautomatik, DN 100 | 4012799842088 | 84145100 | A | 317 | EUR | Listenpreis ohne MwSt. | 1 Stück | 22410905 | EC001144 | 0.74 | 0.89 | 159 | 159 | 130 | 165 | 165 | 145 | CT | MAICO Ventilatoren
0084.0209 | ECA 100 ipro KB |  | Kleinraumventilator | Zweistufiger Kleinraumventilator mit elektrischem Innenverschluss und Bewegungsmelder, DN 100 | 4012799842095 | 84145100 | A | 338 | EUR | Listenpreis ohne MwSt. | 1 Stück | 22410905 | EC001144 | 0.74 | 0.89 | 159 | 159 | 130 | 165 | 165 | 145 | CT | MAICO Ventilatoren
0084.0085 | ECA 150 ipro |  | Kleinraumventilator | Zweistufiger Kleinraumventilator, DN 150, Standardausführung | 4012799840855 | 84145100 | A | 371 | EUR | Listenpreis ohne MwSt. | 1 Stück | 22410905 | EC001144 | 1.6 | 1.89 | 228 | 228 | 123.3 | 235 | 235 | 200 | CT | MAICO Ventilatoren
0084.0086 | ECA 150 ipro VZC |  | Kleinraumventilator | Zweistufiger Kleinraumventilator, DN 150, mit einstellbarer Einschaltverzögerung und Nachlaufzeit | 4012799840862 | 84145100 | A | 439 | EUR | Listenpreis ohne MwSt. | 1 Stück | 22410905 | EC001144 | 1.6 | 1.9 | 228 | 228 | 123.3 | 235 | 235 | 200 | CT | MAICO Ventilatoren
0084.0089 | ECA 150 ipro H |  | Kleinraumventilator | Zweistufiger Kleinraumventilator, DN 150, mit Feuchtesteuerung | 4012799840893 | 84145100 | A | 558 | EUR | Listenpreis ohne MwSt. | 1 Stück | 22410905 | EC001144 | 1.6 | 1.91 | 228 | 228 | 123.3 | 235 | 235 | 200 | CT | MAICO Ventilatoren
0084.0090 | ECA 150 ipro B |  | Kleinraumventilator | Zweistufiger Kleinraumventilator, DN 150, mit Bewegungsmelder | 4012799840909 | 84145100 | A | 581 | EUR | Listenpreis ohne MwSt. | 1 Stück | 22410905 | EC001144 | 1.6 | 1.91 | 228 | 228 | 123.3 | 235 | 235 | 200 | CT | MAICO Ventilatoren
0084.0091 | ECA 150 ipro K |  | Kleinraumventilator | Zweistufiger Kleinraumventilator, DN 150, mit elektrischem Innenverschluss | 4012799840916 | 84145100 | A | 450 | EUR | Listenpreis ohne MwSt. | 1 Stück | 22410905 | EC001144 | 1.7 | 1.96 | 228 | 228 | 123.3 | 235 | 235 | 200 | CT | MAICO Ventilatoren
0084.0092 | ECA 150 ipro KVZC |  | Kleinraumventilator | Zweistufiger Kleinraumventilator, DN 150, mit elektrischem Innenverschluss und einstellbarer Einschaltverzögerung und Nachlaufzeit | 4012799840923 | 84145100 | A | 518 | EUR | Listenpreis ohne MwSt. | 1 Stück | 22410905 | EC001144 | 1.7 | 1.97 | 228 | 228 | 123.3 | 235 | 235 | 200 | CT | MAICO Ventilatoren
0084.0095 | ECA 150 ipro KH |  | Kleinraumventilator | Zweistufiger Kleinraumventilator, DN 150, mit elektrischem Innenverschluss und Feuchtesteuerung | 4012799840954 | 84145100 | A | 637 | EUR | Listenpreis ohne MwSt. | 1 Stück | 22410905 | EC001144 | 1.5 | 1.77 | 228 | 228 | 123.3 | 235 | 235 | 200 | CT | MAICO Ventilatoren
0084.0096 | ECA 150 ipro KB |  | Kleinraumventilator | Zweistufiger Kleinraumventilator, DN 150, mit elektrischem Innenverschluss und Bewegungsmelder | 4012799840961 | 84145100 | A | 660 | EUR | Listenpreis ohne MwSt. | 1 Stück | 22410905 | EC001144 | 1.5 | 1.77 | 228 | 228 | 123.3 | 235 | 235 | 200 | CT | MAICO Ventilatoren
0084.0220 | AKE 100 |  | Kleinraumventilator | Automatische Kellerentfeuchtung, DN 100, Fördervolumen 92 m³/h | 4012799842200 | 84145100 | A | 881 | EUR | Listenpreis ohne MwSt. | 1 Stück | 22410905 | EC001144 | 0.85 | 1.13 | 159 | 159 | 130 | 225 | 225 | 200 | CT | MAICO Ventilatoren
0084.0099 | AKE 150 |  | Kleinraumventilator | Automatische Kellerentfeuchtung, DN 150, Fördervolumen 250 m³/h | 4012799840992 | 84145100 | A | 1330 | EUR | Listenpreis ohne MwSt. | 1 Stück | 22410905 | EC001144 | 1.8 | 2.37 | 228 | 228 | 178.3 | 303 | 273 | 303 | CT | MAICO Ventilatoren
0084.0080 | ECA piano Standard |  | Kleinraumventilator | Besonders leiser Kleinraumventilator, Standardausführung | 4012799840800 | 84145100 | A | 164 | EUR | Listenpreis ohne MwSt. | 1 Stück | 22410905 | EC001144 | 0.5 | 0.61 | 151 | 151 | 104 | 160 | 160 | 130 | CT | MAICO Ventilatoren
0084.0081 | ECA piano TC |  | Kleinraumventilator | Besonders leiser Kleinraumventilator mit einstellbarem Nachlauf | 4012799840817 | 84145100 | A | 224 | EUR | Listenpreis ohne MwSt. | 1 Stück | 22410905 | EC001144 | 0.49 | 0.62 | 151 | 151 | 104 | 160 | 160 | 130 | CT | MAICO Ventilatoren
0084.0082 | ECA piano H |  | Kleinraumventilator | Besonders leiser Kleinraumventilator mit Feuchtesteuerung und einstellbarem Nachlauf | 4012799840824 | 84145100 | A | 262 | EUR | Listenpreis ohne MwSt. | 1 Stück | 22410905 | EC001144 | 0.5 | 0.63 | 151 | 151 | 104 | 160 | 160 | 130 | CT | MAICO Ventilatoren
0084.0006 | ECA 120 |  | Kleinraumventilator | Mit feststehendem Innengitter | 4012799840060 | 84145100 | A | 199 | EUR | Listenpreis ohne MwSt. | 1 Stück | 22410905 | EC001144 | 0.9 | 1.05 | 171 | 171 | 114 | 180 | 180 | 140 | CT | MAICO Ventilatoren
0084.0007 | ECA 120 VZ |  | Kleinraumventilator | Mit feststehendem Innengitter und Verzögerungs-Zeitschalter | 4012799840077 | 84145100 | A | 261 | EUR | Listenpreis ohne MwSt. | 1 Stück | 22410905 | EC001144 | 0.9 | 1.06 | 171 | 171 | 114 | 180 | 180 | 140 | CT | MAICO Ventilatoren
0084.0008 | ECA 120 F |  | Kleinraumventilator | Mit feststehendem Innengitter und Lichtsteuerung | 4012799840084 | 84145100 | A | 273 | EUR | Listenpreis ohne MwSt. | 1 Stück | 22410905 | EC001144 | 0.9 | 1.07 | 171 | 171 | 114 | 180 | 180 | 140 | CT | MAICO Ventilatoren
0084.0019 | ECA 120 24 V |  | Kleinraumventilator | Mit feststehendem Innengitter für Sicherheits-Kleinspannung | 4012799840190 | 84145100 | A | 252 | EUR | Listenpreis ohne MwSt. | 1 Stück | 22410905 | EC001144 | 0.9 | 1.06 | 171 | 171 | 114 | 180 | 180 | 140 | CT | MAICO Ventilatoren
0084.0009 | ECA 120 K |  | Kleinraumventilator | Mit elektrischem Innenverschluss | 4012799840091 | 84145100 | A | 256 | EUR | Listenpreis ohne MwSt. | 1 Stück | 22410905 | EC001144 | 0.9 | 1.08 | 171 | 171 | 114 | 180 | 180 | 140 | CT | MAICO Ventilatoren
0084.0010 | ECA 120 KVZ |  | Kleinraumventilator | Mit elektrischem Innenverschluss und Verzögerungs-Zeitschalter | 4012799840107 | 84145100 | A | 318 | EUR | Listenpreis ohne MwSt. | 1 Stück | 22410905 | EC001144 | 0.9 | 1.06 | 171 | 171 | 114 | 180 | 180 | 140 | CT | MAICO Ventilatoren
0084.0011 | ECA 120 KF |  | Kleinraumventilator | Mit elektrischem Innenverschluss und Lichtsteuerung | 4012799840114 | 84145100 | A | 330 | EUR | Listenpreis ohne MwSt. | 1 Stück | 22410905 | EC001144 | 0.9 | 1.06 | 171 | 171 | 114 | 180 | 180 | 140 | CT | MAICO Ventilatoren
0080.0460 | ECA 11 E |  | Rohreinschubventilator | Rohreinschubventilator für Einbau in Wickelfalzrohre, DN 100 | 4012799804604 | 84145925 | A | 155 | EUR | Listenpreis ohne MwSt. | 1 Stück | 22410905 | EC001144 | 0.51 | 0.59 | 98 | 98 | 109 | 103 | 103 | 125 | CT | MAICO Ventilatoren
0080.0991 | ECA 15/4 E |  | Rohreinschubventilator | Rohreinschubventilator für Einbau in Wickelfalzrohre, DN 150, 170 m³/h | 4012799809913 | 84145925 | A | 320 | EUR | Listenpreis ohne MwSt. | 1 Stück | 22410905 | EC001144 | 1.1 | 1.15 | 146 | 146 | 120 | 155 | 155 | 135 | CT | MAICO Ventilatoren
0080.0984 | ERV 120 |  | Rohreinschubventilator | Rohreinschubventilator für Einbau in Wandhülse WH 120 | 4012799809845 | 84145100 | A | 130 | EUR | Listenpreis ohne MwSt. | 1 Stück | 22410905 | EC001144 | 0.6 | 0.7 | 119 | 119 | 97 | 130 | 120 | 130 | CT | MAICO Ventilatoren
0080.0985 | ERV 120 TC |  | Rohreinschubventilator | Rohreinschubventilator für Einbau in Wandhülse WH 120, mit Timer | 4012799809852 | 84145100 | A | 150 | EUR | Listenpreis ohne MwSt. | 1 Stück | 22410905 | EC001144 | 0.6 | 0.7 | 119 | 119 | 97 | 130 | 120 | 130 | CT | MAICO Ventilatoren
0080.0986 | ERV 150 |  | Rohreinschubventilator | Rohreinschubventilator für Einbau in Wandhülse WH 150 | 4012799809869 | 84145100 | A | 190 | EUR | Listenpreis ohne MwSt. | 1 Stück | 22410905 | EC001144 | 0.8 | 1 | 151 | 151 | 125 | 160 | 160 | 130 | CT | MAICO Ventilatoren
0080.0987 | ERV 150 TC |  | Rohreinschubventilator | Rohreinschubventilator für Einbau in Wandhülse WH 150, mit Timer | 4012799809876 | 84145100 | A | 210 | EUR | Listenpreis ohne MwSt. | 1 Stück | 22410905 | EC001144 | 0.8 | 1 | 151 | 151 | 125 | 160 | 160 | 130 | CT | MAICO Ventilatoren
0084.0350 | ER GH |  | Unterputzgehäuse | Unterputzgehäuse mit umbaubarem Kunststoffstutzen zur Aufnahme des Ventilatoreinsatz ER EC, Zweitanschluss für WC-Sitzentlüftung möglich | 4012799843504 | 84149000 | B | 87 | EUR | Listenpreis ohne MwSt. | 1 Stück | 22410908 | EC001146 | 0.59 | 0.89 | 250 | 250 | 110 | 350 | 290 | 130 | CT | MAICO Ventilatoren
0093.1564 | ER GH-VWR |  | Unterputzgehäuse | Unterputzgehäuse mit umbaubarem Kunststoffstutzen zur Aufnahme des Ventilatoreinsatz ER EC, mit frontseitigem Verlängerungsrahmen, Zweitanschluss für WC-Sitzentlüftung möglich | 4012799992349 | 84149000 | B | 146 | EUR | Listenpreis ohne MwSt. | 1 Stück | 22410908 | EC001146 | 0.87 | 1.19 | 280 | 133 | 343 | 320 | 190 | 420 | CT | MAICO Ventilatoren
0084.0352 | ER GH AP |  | Aufputzgehäuse | Aufputzgehäuse ER GH AP mit Kunststoffstutzen und -rückschlagklappe zur Aufnahme des Ventilatoreinsatz ER EC in Kombination mit den Abdeckungen der ER-A… Reihe | 4012799843528 | 84149000 | B | 87 | EUR | Listenpreis ohne MwSt. | 1 Stück | 27144003 | EC000080 | 0.62 | 0.85 | 276 | 276 | 180 | 350 | 140 | 290 | CT | MAICO Ventilatoren
0084.0353 | ER GH APB |  | Aufputzgehäuse, Brandschutz | Aufputzgehäuse, Brandschutz ER GH APB mit Metallstutzen und Brandschutz-Metall-Absperrklappe zur Aufnahme des Ventilatoreinsatz ER EC in Kombination mit den Abdeckungen der ER-A… Reihe | 4012799843535 | 84149000 | B | 197 | EUR | Listenpreis ohne MwSt. | 1 Stück | 27144003 | EC000080 | 0.87 | 1.06 | 276 | 276 | 180 | 350 | 140 | 290 | CT | MAICO Ventilatoren
0084.0360 | ER EC |  | Ventilatoreinsatz | Ventilatoreinsatz ER EC für Unterputzgehäuse ER GH und Aufputzgehäuse ER GH AP / ER GH APB, Fördervolumen 30 m³/h / 60 m³/h | 4012799843603 | 84145100 | B | 328 | EUR | Listenpreis ohne MwSt. | 1 Stück | 22410906 | EC001141 | 0.64 | 0.91 | 213 | 233 | 115 | 280 | 280 | 152 | CT | MAICO Ventilatoren
0093.0614 | ER EC RF17 |  | Ventilatoreinsatz | Ventilatoreinsatz ER EC RF17 für Unterputzgehäuse UP-/UPD-/UPB 17, Fördervolumen 30 m³/h / 60 m³/h | 4012799936145 | 84145100 | B | 591 | EUR | Listenpreis ohne MwSt. | 1 Stück | 22410906 | EC001141 | 0.76 | 1.05 | 225 | 87 | 215 | 280 | 155 | 280 | CT | MAICO Ventilatoren
0084.0361 | ER-A |  | Abdeckung | Abdeckung für Ventilatoreinsatz ER EC, Standardausführung | 4012799843610 | 84149000 | B | 42 | EUR | Listenpreis ohne MwSt. | 1 Stück | 22410992 | EC011606 | 0.47 | 0.62 | 281 | 281 | 33 | 310 | 300 | 40 | CT | MAICO Ventilatoren
0084.0362 | ER-AK |  | Abdeckung | Abdeckung für Ventilatoreinsatz ER EC, Komfort-Ausführung mit Zeitmodul | 4012799843627 | 84149000 | B | 117 | EUR | Listenpreis ohne MwSt. | 1 Stück | 22410992 | EC011606 | 0.59 | 0.76 | 281 | 281 | 33 | 295 | 305 | 47 | CT | MAICO Ventilatoren
0084.0363 | ER-AH |  | Abdeckung | Abdeckung für Ventilatoreinsatz ER EC, Ausführung mit Feuchtesteuerung und intelligentem Zeitmodul | 4012799843634 | 84149000 | B | 240 | EUR | Listenpreis ohne MwSt. | 1 Stück | 22410992 | EC011606 | 0.6 | 0.75 | 281 | 281 | 33 | 305 | 450 | 295 | CT | MAICO Ventilatoren
0084.0364 | ER-AB |  | Abdeckung | Abdeckung für Ventilatoreinsatz ER EC, Ausführung mit Bewegungsmelder und intelligentem Zeitmodul | 4012799843641 | 84149000 | B | 263 | EUR | Listenpreis ohne MwSt. | 1 Stück | 22410992 | EC011606 | 0.59 | 0.75 | 281 | 281 | 33 | 305 | 450 | 295 | CT | MAICO Ventilatoren
0093.0995 | ER - UP/G |  | Unterputzgehäuse | Unterputzgehäuse mit Kunststoff-Ausblasstutzen zur Aufnahme eines Ventilators ER 60 / ER 100 oder Abluftelementes Centro-M / Centro-E / Centro-H, Zweitraumanschluss rechts/links/unten möglich | 4012799939955 | 84149000 | B | 87 | EUR | Listenpreis ohne MwSt. | 1 Stück | 22410908 | EC001146 | 0.48 | 0.74 | 225 | 225 | 108 | 320 | 240 | 130 | CT | MAICO Ventilatoren
0093.0972 | ER - UPD |  | Unterputzgehäuse | Unterputzgehäuse mit Brandschutz-Absperrvorrichtung zur Aufnahme eines Ventilators ER 60 / ER 100 oder Abluftelements Centro-M / Centro-E / Centro-H, Zweitraumanschluss rechts/links/unten möglich | 4012799939726 | 84149000 | B | 121 | EUR | Listenpreis ohne MwSt. | 1 Stück | 22410908 | EC001146 | 0.66 | 0.93 | 225 | 225 | 108 | 310 | 240 | 120 | CT | MAICO Ventilatoren
0093.0968 | ER - UPB |  | Unterputzgehäuse | Brandschutz-Unterputzgehäuse mit Brandschutz-Absperrvorrichtung für alle Brandschutzsysteme zur Aufnahme von Ventilatoreinsatz ER 60 / ER 100 oder Abluftelements Centro-M / Centro-E / Centro-H | 4012799939689 | 84149000 | B | 151 | EUR | Listenpreis ohne MwSt. | 1 Stück | 22410908 | EC001146 | 2.59 | 2.9 | 249 | 249 | 120 | 285 | 350 | 140 | CT | MAICO Ventilatoren
0093.0969 | ER - UPB/R |  | Unterputzgehäuse | Brandschutz-Unterputzgehäuse mit Brandschutz-Absperrvorrichtung für alle Brandschutzsysteme zur Aufnahme von Ventilatoreinsatz ER 60 / ER 100 oder Abluftelements Centro-M / Centro-E / Centro-H, Zweitraumanschluss rechts | 4012799939696 | 84149000 | B | 254 | EUR | Listenpreis ohne MwSt. | 1 Stück | 22410908 | EC001146 | 2.67 | 3.14 | 249 | 249 | 120 | 350 | 350 | 125 | CT | MAICO Ventilatoren
0093.0970 | ER - UPB/L |  | Unterputzgehäuse | Brandschutz-Unterputzgehäuse mit Brandschutz-Absperrvorrichtung für alle Brandschutzsysteme zur Aufnahme von Ventilatoreinsatz ER 60 / ER 100 oder Abluftelements Centro-M / Centro-E / Centro-H, Zweitraumanschluss links | 4012799939702 | 84149000 | B | 254 | EUR | Listenpreis ohne MwSt. | 1 Stück | 22410908 | EC001146 | 2.54 | 3.01 | 249 | 249 | 120 | 350 | 350 | 125 | CT | MAICO Ventilatoren
0093.0971 | ER - UPB/U |  | Unterputzgehäuse | Brandschutz-Unterputzgehäuse mit Brandschutz-Absperrvorrichtung für alle Brandschutzsysteme zur Aufnahme von Ventilatoreinsatz ER 60 / ER 100 oder Abluftelements Centro-M / Centro-E / Centro-H, Zweitraumanschluss unten | 4012799939719 | 84149000 | B | 254 | EUR | Listenpreis ohne MwSt. | 1 Stück | 22410908 | EC001146 | 2.52 | 3.01 | 249 | 249 | 120 | 415 | 280 | 130 | CT | MAICO Ventilatoren
0084.0100 | ER 60 |  | Ventilatoreinsatz | Ventilatoreinsatz mit Abdeckung und Filter zum Einbau in Unterputzgehäuse, Fördervolumen 62 m³/h | 4012799841005 | 84145100 | B | 288 | EUR | Listenpreis ohne MwSt. | 1 Stück | 22410906 | EC001141 | 1.5 | 1.78 | 250 | 250 | 140 | 285 | 285 | 155 | CT | MAICO Ventilatoren
0084.0101 | ER 60 VZ |  | Ventilatoreinsatz | Ventilatoreinsatz mit Abdeckung und Filter zum Einbau in Unterputzgehäuse, Fördervolumen 62 m³/h, mit Verzögerungszeitschalter | 4012799841012 | 84145100 | B | 348 | EUR | Listenpreis ohne MwSt. | 1 Stück | 22410906 | EC001141 | 1.5 | 1.78 | 250 | 250 | 140 | 285 | 285 | 155 | CT | MAICO Ventilatoren
0084.0108 | ER 60 VZ 15 |  | Ventilatoreinsatz | Ventilatoreinsatz mit Abdeckung und Filter zum Einbau in Unterputzgehäuse, Fördervolumen 62 m³/h, mit Verzögerungszeitschalter mit 15 Minuten Nachlaufzeit | 4012799841081 | 84145100 | B | 352 | EUR | Listenpreis ohne MwSt. | 1 Stück | 22410906 | EC001141 | 1.52 | 1.8 | 250 | 250 | 150 | 280 | 280 | 155 | CT | MAICO Ventilatoren
0084.0106 | ER 60 VZC |  | Ventilatoreinsatz | Ventilatoreinsatz mit Abdeckung und Filter zum Einbau in Unterputzgehäuse, Fördervolumen 62 m³/h, mit einstellbarem Verzögerungszeitschalter | 4012799841067 | 84145100 | B | 367 | EUR | Listenpreis ohne MwSt. | 1 Stück | 22410906 | EC001141 | 1.52 | 1.8 | 250 | 250 | 150 | 280 | 280 | 155 | CT | MAICO Ventilatoren
0084.0102 | ER 60 F |  | Ventilatoreinsatz | Ventilatoreinsatz mit Abdeckung und Filter zum Einbau in Unterputzgehäuse, Fördervolumen 62 m³/h, mit Lichtsteuerung | 4012799841029 | 84145100 | B | 370 | EUR | Listenpreis ohne MwSt. | 1 Stück | 22410906 | EC001141 | 1.52 | 1.8 | 250 | 260 | 150 | 280 | 280 | 155 | CT | MAICO Ventilatoren
0084.0103 | ER 60 G |  | Ventilatoreinsatz | Ventilatoreinsatz mit Abdeckung und Filter zum Einbau in Unterputzgehäuse, Fördervolumen 62 m³/h, mit Grundlastschaltung | 4012799841036 | 84145100 | B | 358 | EUR | Listenpreis ohne MwSt. | 1 Stück | 22410906 | EC001141 | 1.52 | 1.8 | 250 | 250 | 150 | 280 | 280 | 155 | CT | MAICO Ventilatoren
0084.0107 | ER 60 GVZ |  | Ventilatoreinsatz | Ventilatoreinsatz mit Abdeckung und Filter zum Einbau in Unterputzgehäuse, Fördervolumen 62 m³/h, mit Grundlastschaltung und Verzögerungszeitschalter | 4012799841074 | 84145100 | B | 418 | EUR | Listenpreis ohne MwSt. | 1 Stück | 22410906 | EC001141 | 1.52 | 1.8 | 250 | 250 | 150 | 280 | 280 | 155 | CT | MAICO Ventilatoren
0084.0104 | ER 60 H |  | Ventilatoreinsatz | Ventilatoreinsatz mit Abdeckung und Filter zum Einbau in Unterputzgehäuse, Fördervolumen 62 m³/h, mit Feuchtesteuerung und Grundlastschaltung | 4012799841043 | 84145100 | B | 556 | EUR | Listenpreis ohne MwSt. | 1 Stück | 22410906 | EC001141 | 1.52 | 1.8 | 250 | 250 | 150 | 280 | 280 | 155 | CT | MAICO Ventilatoren
0084.0105 | ER 60 I |  | Ventilatoreinsatz | Ventilatoreinsatz mit Abdeckung und Filter zum Einbau in Unterputzgehäuse, Fördervolumen 62 m³/h, mit Intervallsteuerung und Verzögerungszeitschalter (Einschaltverzögerung 50 s, Nachlauf 10 min, Intervall 1 h bis 15 h) | 4012799841050 | 84145100 | B | 410 | EUR | Listenpreis ohne MwSt. | 1 Stück | 22410906 | EC001141 | 1.52 | 1.8 | 250 | 250 | 150 | 280 | 280 | 155 | CT | MAICO Ventilatoren
0084.0130 | ER 100 |  | Ventilatoreinsatz | Ventilatoreinsatz mit Abdeckung und Filter zum Einbau in Unterputzgehäuse, Fördervolumen 101 m³/h | 4012799841302 | 84145100 | B | 288 | EUR | Listenpreis ohne MwSt. | 1 Stück | 22410906 | EC001141 | 1.47 | 1.75 | 250 | 250 | 150 | 280 | 280 | 155 | CT | MAICO Ventilatoren
0084.0131 | ER 100 VZ |  | Ventilatoreinsatz | Ventilatoreinsatz mit Abdeckung und Filter zum Einbau in Unterputzgehäuse, Fördervolumen 101 m³/h, mit Verzögerungszeitschalter | 4012799841319 | 84145100 | B | 348 | EUR | Listenpreis ohne MwSt. | 1 Stück | 22410906 | EC001141 | 1.47 | 1.75 | 250 | 250 | 150 | 280 | 280 | 155 | CT | MAICO Ventilatoren
0084.0140 | ER 100 VZ 15 |  | Ventilatoreinsatz | Ventilatoreinsatz mit Abdeckung und Filter zum Einbau in Unterputzgehäuse, Fördervolumen 101 m³/h, mit Verzögerungszeitschalter mit 15 Minuten Nachlaufzeit | 4012799841401 | 84145100 | B | 352 | EUR | Listenpreis ohne MwSt. | 1 Stück | 22410906 | EC001141 | 1.47 | 1.75 | 250 | 250 | 150 | 280 | 280 | 155 | CT | MAICO Ventilatoren
0084.0136 | ER 100 VZC |  | Ventilatoreinsatz | Ventilatoreinsatz mit Abdeckung und Filter zum Einbau in Unterputzgehäuse, Fördervolumen 101 m³/h, mit einstellbarem Verzögerungszeitschalter | 4012799841364 | 84145100 | B | 367 | EUR | Listenpreis ohne MwSt. | 1 Stück | 22410906 | EC001141 | 1.47 | 1.75 | 250 | 250 | 150 | 280 | 280 | 155 | CT | MAICO Ventilatoren
0084.0132 | ER 100 F |  | Ventilatoreinsatz | Ventilatoreinsatz mit Abdeckung und Filter zum Einbau in Unterputzgehäuse, Fördervolumen 101 m³/h, mit Lichtsteuerung | 4012799841326 | 84145100 | B | 370 | EUR | Listenpreis ohne MwSt. | 1 Stück | 22410906 | EC001141 | 1.49 | 1.77 | 250 | 250 | 150 | 280 | 280 | 155 | CT | MAICO Ventilatoren
0084.0133 | ER 100 G |  | Ventilatoreinsatz | Ventilatoreinsatz mit Abdeckung und Filter zum Einbau in Unterputzgehäuse, Fördervolumen 101 m³/h, mit Grundlastschaltung | 4012799841333 | 84145100 | B | 358 | EUR | Listenpreis ohne MwSt. | 1 Stück | 22410906 | EC001141 | 1.49 | 1.77 | 250 | 250 | 150 | 280 | 280 | 155 | CT | MAICO Ventilatoren
0084.0139 | ER 100 GVZ |  | Ventilatoreinsatz | Ventilatoreinsatz mit Abdeckung und Filter zum Einbau in Unterputzgehäuse, Fördervolumen 101 m³/h, mit Grundlastschaltung und Verzögerungszeitschalter | 4012799841395 | 84145100 | B | 418 | EUR | Listenpreis ohne MwSt. | 1 Stück | 22410906 | EC001141 | 1.49 | 1.77 | 250 | 250 | 150 | 280 | 280 | 155 | CT | MAICO Ventilatoren
0084.0134 | ER 100 H |  | Ventilatoreinsatz | Ventilatoreinsatz mit Abdeckung und Filter zum Einbau in Unterputzgehäuse, Fördervolumen 101 m³/h, mit Feuchtesteuerung und Grundlastschaltung | 4012799841340 | 84145100 | B | 556 | EUR | Listenpreis ohne MwSt. | 1 Stück | 22410906 | EC001141 | 1.49 | 1.77 | 250 | 250 | 150 | 280 | 280 | 155 | CT | MAICO Ventilatoren
0084.0135 | ER 100 I |  | Ventilatoreinsatz | Ventilatoreinsatz mit Abdeckung und Filter zum Einbau in Unterputzgehäuse, Fördervolumen 101 m³/h, mit Intervallsteuerung und Verzögerungszeitschalter (Einschaltverzögerung 50 s, Nachlauf 10 min, Intervall 1 h bis 15 h) | 4012799841357 | 84145100 | B | 410 | EUR | Listenpreis ohne MwSt. | 1 Stück | 22410906 | EC001141 | 1.47 | 1.75 | 250 | 250 | 150 | 280 | 280 | 155 | CT | MAICO Ventilatoren
0084.0137 | ER 100 D |  | Ventilatoreinsatz | Ventilatoreinsatz mit Abdeckung und Filter zum Einbau in Unterputzgehäuse, Fördervolumen von 35 m³/h, 60 m³/h, 101 m³/h einstellbar | 4012799841371 | 84145100 | B | 433 | EUR | Listenpreis ohne MwSt. | 1 Stück | 22410906 | EC001141 | 1.51 | 1.8 | 250 | 250 | 150 | 280 | 280 | 155 | CT | MAICO Ventilatoren
0084.0150 | ER-AP 60 |  | Aufputzventilator | Aufputzventilator zur Entlüftung, Fördervolumen 61 m³/h | 4012799841500 | 84145100 | B | 450 | EUR | Listenpreis ohne MwSt. | 1 Stück | 22410906 | EC001141 | 1.9 | 2.48 | 236 | 236 | 217.5 | 255 | 280 | 255 | CT | MAICO Ventilatoren
0084.0151 | ER-AP 60 VZ |  | Aufputzventilator | Aufputzventilator zur Entlüftung, Fördervolumen 61 m³/h, mit Verzögerungszeitschalter | 4012799841517 | 84145100 | B | 510 | EUR | Listenpreis ohne MwSt. | 1 Stück | 22410906 | EC001141 | 1.92 | 2.48 | 236 | 236 | 217.5 | 255 | 280 | 255 | CT | MAICO Ventilatoren
0084.0152 | ER-AP 60 F |  | Aufputzventilator | Aufputzventilator zur Entlüftung, Fördervolumen 61 m³/h, mit Lichtsteuerung | 4012799841524 | 84145100 | B | 531 | EUR | Listenpreis ohne MwSt. | 1 Stück | 22410906 | EC001141 | 1.94 | 2.5 | 236 | 236 | 217.5 | 255 | 285 | 255 | CT | MAICO Ventilatoren
0084.0153 | ER-AP 60 G |  | Aufputzventilator | Aufputzventilator zur Entlüftung, Fördervolumen 61 m³/h, mit Grundlastschaltung | 4012799841531 | 84145100 | B | 519 | EUR | Listenpreis ohne MwSt. | 1 Stück | 22410906 | EC001141 | 1.94 | 2.5 | 236 | 236 | 217.5 | 255 | 255 | 335 | CT | MAICO Ventilatoren
0084.0154 | ER-AP 60 H |  | Aufputzventilator | Aufputzventilator zur Entlüftung, Fördervolumen 61 m³/h, mit Feuchtesteuerung und Grundlastschaltung | 4012799841548 | 84145100 | B | 718 | EUR | Listenpreis ohne MwSt. | 1 Stück | 22410906 | EC001141 | 1.96 | 2.52 | 236 | 236 | 217.5 | 255 | 255 | 335 | CT | MAICO Ventilatoren
0084.0170 | ER-AP 100 |  | Aufputzventilator | Aufputzventilator zur Entlüftung, Fördervolumen 100 m³/h, Standardausführung | 4012799841708 | 84145100 | B | 450 | EUR | Listenpreis ohne MwSt. | 1 Stück | 22410906 | EC001141 | 1.89 | 2.45 | 236 | 236 | 217.5 | 255 | 255 | 235 | CT | MAICO Ventilatoren
0084.0171 | ER-AP 100 VZ |  | Aufputzventilator | Aufputzventilator zur Entlüftung, Fördervolumen 100 m³/h, mit Verzögerungszeitschalter | 4012799841715 | 84145100 | B | 510 | EUR | Listenpreis ohne MwSt. | 1 Stück | 22410906 | EC001141 | 1.89 | 2.45 | 236 | 236 | 217.5 | 255 | 255 | 235 | CT | MAICO Ventilatoren
0084.0172 | ER-AP 100 F |  | Aufputzventilator | Aufputzventilator zur Entlüftung, Fördervolumen 100 m³/h, mit Lichtsteuerung | 4012799841722 | 84145100 | B | 531 | EUR | Listenpreis ohne MwSt. | 1 Stück | 22410906 | EC001141 | 1.9 | 2.46 | 236 | 236 | 217.5 | 255 | 255 | 235 | CT | MAICO Ventilatoren
0084.0173 | ER-AP 100 G |  | Aufputzventilator | Aufputzventilator zur Entlüftung, Fördervolumen 100 m³/h, mit Grundlastschaltung | 4012799841739 | 84145100 | B | 519 | EUR | Listenpreis ohne MwSt. | 1 Stück | 22410906 | EC001141 | 1.9 | 2.46 | 236 | 236 | 217.5 | 255 | 255 | 235 | CT | MAICO Ventilatoren
0084.0174 | ER-AP 100 H |  | Aufputzventilator | Aufputzventilator zur Entlüftung, Fördervolumen 100 m³/h, mit Feuchtesteuerung und Grundlastschaltung | 4012799841746 | 84145100 | B | 718 | EUR | Listenpreis ohne MwSt. | 1 Stück | 22410906 | EC001141 | 1.92 | 2.48 | 236 | 236 | 217.5 | 255 | 280 | 255 | CT | MAICO Ventilatoren
0084.0156 | ER-APB 60 |  | Aufputzventilator, Brandschutz | Aufputzventilator mit Brandschutz-Metall-Absperrklappe zur Entlüftung, Fördervolumen 61 m³/h | 4012799841562 | 84145100 | B | 480 | EUR | Listenpreis ohne MwSt. | 1 Stück | 22410906 | EC001141 | 2.12 | 2.68 | 236 | 236 | 217.5 | 255 | 335 | 255 | CT | MAICO Ventilatoren
0084.0157 | ER-APB 60 VZ |  | Aufputzventilator, Brandschutz | Aufputzventilator mit Brandschutz-Metall-Absperrklappe zur Entlüftung, Fördervolumen 61 m³/h, mit Verzögerungszeitschalter | 4012799841579 | 84145100 | B | 540 | EUR | Listenpreis ohne MwSt. | 1 Stück | 22410906 | EC001141 | 2.13 | 2.69 | 236 | 236 | 217.5 | 255 | 335 | 255 | CT | MAICO Ventilatoren
0084.0158 | ER-APB 60 F |  | Aufputzventilator, Brandschutz | Aufputzventilator mit Brandschutz-Metall-Absperrklappe zur Entlüftung, Fördervolumen 61 m³/h, mit Lichtsteuerung | 4012799841586 | 84145100 | B | 561 | EUR | Listenpreis ohne MwSt. | 1 Stück | 22410906 | EC001141 | 2.13 | 2.69 | 236 | 236 | 217.5 | 255 | 335 | 255 | CT | MAICO Ventilatoren
0084.0159 | ER-APB 60 G |  | Aufputzventilator, Brandschutz | Aufputzventilator mit Brandschutz-Metall-Absperrklappe zur Entlüftung, Fördervolumen 61 m³/h, mit Grundlastschaltung | 4012799841593 | 84145100 | B | 549 | EUR | Listenpreis ohne MwSt. | 1 Stück | 22410906 | EC001141 | 2.14 | 2.7 | 236 | 236 | 217.5 | 255 | 335 | 255 | CT | MAICO Ventilatoren
0084.0160 | ER-APB 60 H |  | Aufputzventilator, Brandschutz | Aufputzventilator mit Brandschutz-Metall-Absperrklappe zur Entlüftung, Fördervolumen 61 m³/h, mit Feuchtesteuerung und Grundlastschaltung | 4012799841609 | 84145100 | B | 748 | EUR | Listenpreis ohne MwSt. | 1 Stück | 22410906 | EC001141 | 2.17 | 2.73 | 236 | 236 | 217.5 | 255 | 335 | 255 | CT | MAICO Ventilatoren
0084.0176 | ER-APB 100 |  | Aufputzventilator, Brandschutz | Aufputzventilator mit Brandschutz-Metall-Absperrklappe zur Entlüftung, Fördervolumen 100 m³/h | 4012799841760 | 84145100 | B | 480 | EUR | Listenpreis ohne MwSt. | 1 Stück | 22410906 | EC001141 | 2.08 | 2.64 | 236 | 236 | 217.5 | 255 | 335 | 255 | CT | MAICO Ventilatoren
0084.0177 | ER-APB 100 VZ |  | Aufputzventilator, Brandschutz | Aufputzventilator mit Brandschutz-Metall-Absperrklappe zur Entlüftung, Fördervolumen 100 m³/h, mit Verzögerungszeitschalter | 4012799841777 | 84145100 | B | 540 | EUR | Listenpreis ohne MwSt. | 1 Stück | 22410906 | EC001141 | 2.09 | 2.65 | 236 | 236 | 217.5 | 255 | 335 | 255 | CT | MAICO Ventilatoren
0084.0178 | ER-APB 100 F |  | Aufputzventilator, Brandschutz | Aufputzventilator mit Brandschutz-Metall-Absperrklappe zur Entlüftung, Fördervolumen 100 m³/h, mit Lichtsteuerung | 4012799841784 | 84145100 | B | 561 | EUR | Listenpreis ohne MwSt. | 1 Stück | 22410906 | EC001141 | 2.1 | 2.66 | 236 | 236 | 217.5 | 255 | 335 | 255 | CT | MAICO Ventilatoren
0084.0179 | ER-APB 100 G |  | Aufputzventilator, Brandschutz | Aufputzventilator mit Brandschutz-Metall-Absperrklappe zur Entlüftung, Fördervolumen 100 m³/h, mit Grundlastschaltung | 4012799841791 | 84145100 | B | 549 | EUR | Listenpreis ohne MwSt. | 1 Stück | 22410906 | EC001141 | 2.09 | 2.65 | 236 | 236 | 217.5 | 255 | 335 | 255 | CT | MAICO Ventilatoren
0084.0180 | ER-APB 100 H |  | Aufputzventilator, Brandschutz | Aufputzventilator mit Brandschutz-Metall-Absperrklappe zur Entlüftung, Fördervolumen 100 m³/h, mit Feuchtesteuerung und Grundlastschaltung | 4012799841807 | 84145100 | B | 748 | EUR | Listenpreis ohne MwSt. | 1 Stück | 22410906 | EC001141 | 2.1 | 2.66 | 236 | 236 | 217.5 | 255 | 335 | 255 | CT | MAICO Ventilatoren
0084.0182 | Centro-M |  | Abluftelement | Manuelles Abluftelement für Zentralentlüftungssysteme, 30 m³/h bis 65 m³/h | 4012799841821 | 84818079 | B | 165 | EUR | Listenpreis ohne MwSt. | 1 Stück | 22410906 | EC001141 | 0.85 | 1.14 | 251 | 251 | 138 | 280 | 280 | 155 | CT | MAICO Ventilatoren
0084.0183 | Centro-E |  | Abluftelement | Elektrisch betriebenes Abluftelement für Centro-ER System zur Zentralentlüftung | 4012799841838 | 84818079 | B | 287 | EUR | Listenpreis ohne MwSt. | 1 Stück | 22410906 | EC001141 | 0.85 | 1.14 | 251 | 251 | 138 | 280 | 280 | 155 | CT | MAICO Ventilatoren
0084.0187 | Centro-H |  | Abluftelement | Elektrisch betriebenes feuchtegesteuertes Abluftelement für Centro-ER System zur Zentralentlüftung | 4012799841876 | 84818079 | B | 400 | EUR | Listenpreis ohne MwSt. | 1 Stück | 22410906 | EC001141 | 0.86 | 1.13 | 251 | 251 | 138 | 285 | 285 | 155 | CT | MAICO Ventilatoren
0084.0184 | Centro-M-APB |  | Aufputz-Abluftelement, Brandschutz | Manuelles Aufputz-Abluftelement mit Brandschutz-Metall-Absperrklappe für Centro-ER System zur Zentralentlüftung | 4012799841845 | 84818079 | B | 358 | EUR | Listenpreis ohne MwSt. | 1 Stück | 22410906 | EC001141 | 1.38 | 1.94 | 236 | 236 | 217.5 | 255 | 335 | 255 | CT | MAICO Ventilatoren
0084.0185 | Centro-E-APB |  | Aufputz-Abluftelement, Brandschutz | Elektrisch betriebenes Aufputz-Abluftelement mit Brandschutz-Metall-Absperrklappe für Centro-ER System zur Zentralentlüftung | 4012799841852 | 84818079 | B | 467 | EUR | Listenpreis ohne MwSt. | 1 Stück | 22410906 | EC001141 | 1.45 | 2.01 | 236 | 236 | 217.5 | 255 | 335 | 255 | CT | MAICO Ventilatoren
0084.0188 | Centro-H-APB |  | Aufputz-Abluftelement, Brandschutz | Elektrisch betriebenes feuchtegesteuertes Aufputz- Abluftelement Brandschutz-Metall-Absperrklappe für Centro-ER System zur Zentralentlüftung. | 4012799841883 | 84818079 | B | 588 | EUR | Listenpreis ohne MwSt. | 1 Stück | 22410906 | EC001141 | 1.49 | 2.03 | 236 | 236 | 217.5 | 255 | 340 | 255 | CT | MAICO Ventilatoren
0084.0210 | ECA 100 ipro RC |  | Kleinraumventilator | Funkgesteuerter zweistufiger Kleinraumventilator, DN 100 | 4012799842101 | 84145100 | A | 467 | EUR | Listenpreis ohne MwSt. | 1 Stück | 22410905 | EC001144 | 0.72 | 0.88 | 159 | 159 | 130 | 167 | 167 | 145 | CT | MAICO Ventilatoren
0084.0211 | ECA 100 ipro RCH |  | Kleinraumventilator | Funkgesteuerter zweistufiger Kleinraumventilator, DN 100, mit Feuchtesteuerung | 4012799842118 | 84145100 | A | 572 | EUR | Listenpreis ohne MwSt. | 1 Stück | 22410905 | EC001144 | 0.73 | 0.88 | 159 | 159 | 130 | 167 | 167 | 145 | CT | MAICO Ventilatoren
0084.0087 | ECA 150 ipro RC |  | Kleinraumventilator | Zweistufiger Kleinraumventilator, DN 150, mit Funkempfänger, Master-Slave Betrieb nur im sortenreinen System möglich, d.h. nur mit ECA 150 ipro ...RC... Geräten! | 4012799840879 | 84145100 | A | 558 | EUR | Listenpreis ohne MwSt. | 1 Stück | 22410905 | EC001144 | 1.61 | 1.88 | 228 | 228 | 189.3 | 235 | 235 | 200 | CT | MAICO Ventilatoren
0084.0088 | ECA 150 ipro RCH |  | Kleinraumventilator | Zweistufiger Kleinraumventilator, DN 150, mit Funkempfänger und Feuchtesteuerung, Master-Slave Betrieb nur im sortenreinen System möglich, d.h. nur mit ECA 150 ipro ...RC... Geräten! | 4012799840886 | 84145100 | A | 664 | EUR | Listenpreis ohne MwSt. | 1 Stück | 22410905 | EC001144 | 1.62 | 1.9 | 228 | 228 | 189.3 | 235 | 235 | 200 | CT | MAICO Ventilatoren
0084.0093 | ECA 150 ipro KRC |  | Kleinraumventilator | Zweistufiger Kleinraumventilator, DN 150, mit elektrischem Innenverschluss und Funkempfänger, Master-Slave Betrieb nur im sortenreinen System möglich, d.h. nur mit ECA 150 ipro ...RC... Geräten! | 4012799840930 | 84145100 | A | 638 | EUR | Listenpreis ohne MwSt. | 1 Stück | 22410905 | EC001144 | 1.69 | 1.96 | 228 | 228 | 189.3 | 235 | 235 | 200 | CT | MAICO Ventilatoren
0084.0094 | ECA 150 ipro KRCH |  | Kleinraumventilator | Zweistufiger Kleinraumventilator, DN 150, mit elektrischem Innenverschluss, Funkempfänger und Feuchtesteuerung, Master-Slave Betrieb nur im sortenreinen System möglich, d.h. nur mit ECA 150 ipro ...RC... Geräten! | 4012799840947 | 84145100 | A | 740 | EUR | Listenpreis ohne MwSt. | 1 Stück | 22410905 | EC001144 | 1.8 | 1.98 | 228 | 228 | 189.3 | 235 | 235 | 200 | CT | MAICO Ventilatoren
0084.0129 | ER 100 RC |  | Ventilatoreinsatz | Funkgesteuerter Ventilatoreinsatz mit Abdeckung und Filter zum Einbau in Unterputzgehäuse, Fördervolumen von 35 m³/h, 60 m³/h, 100 m³/h einstellbar | 4012799841296 | 84145100 | B | 685 | EUR | Listenpreis ohne MwSt. | 1 Stück | 22410906 | EC001141 | 1.5 | 1.8 | 250 | 250 | 138 | 280 | 280 | 150 | CT | MAICO Ventilatoren
0157.0849 | RLS RC | Nicht mehr lieferbar | Raumluftsteuerung | Raumluftsteuerung für funkbasiertes Abluftsystem MAICOsmart | 4012799578499 | 85365011 | A |  | EUR | Listenpreis ohne MwSt. | 1 Stück | 27144039 | EC000678 | 0.23 | 0.28 | 94 | 153 | 20 | 98 | 158 | 37 | CT | MAICO Ventilatoren
0157.0832 | DS RC |  | Funkschalter | Funkschalter zum drahtlosen Schalten von ECA ... ipro RC/RCH-, ER 100 RC-Ventilatoren und WS-Geräte | 4012799578321 | 85365011 | C | 242 | EUR | Listenpreis ohne MwSt. | 1 Stück | 27144053 | EC001590 | 0.07 | 0.12 | 83 | 83 | 16 | 87 | 87 | 75 | CT | MAICO Ventilatoren
0086.0206 | ZEG2 EC |  | Zentrales Abluftgerät | Zentrales Abluftgerät mit Feuchtesensor/Feuchtesteuerung ohne Wärmerückgewinnung mit EC-Technologie und kabelloser Fernbedienung | 4012799862062 | 84145935 | K | 1070 | EUR | Listenpreis ohne MwSt. | 1 Stück | 22410990 | EC010004 | 4.59 | 5.14 | 443 | 463 | 303 | 455 | 485 | 315 | CT | MAICO Ventilatoren
0095.0655 | WS 120 Trio LL |  | Zentrales Lüftungsgerät | Längsdurchströmtes kompaktes und leises Zentralgerät, Abluft links, mit effektiver Wärme- und Feuchterückgewinnung, EC-Ventilatoren mit Konstant-Volumenstromregelung, Anschluss eines Kanalsystems, 40-120 m³/h | 4012799956556 | 84195080 | K | 3715 | EUR | Listenpreis ohne MwSt. | 1 Stück |  | EC011285 | 25 | 28 | 600 | 210 | 1000 | 720 | 300 | 1120 | CT | MAICO Ventilatoren
0095.0656 | WS 120 Trio LLV |  | Zentrales Lüftungsgerät | Längsdurchströmtes kompaktes und leises Zentralgerät, Abluft links, mit effektiver Wärme- und Feuchterückgewinnung, EC-Ventilatoren mit Konstant-Volumenstromregelung, Anschluss eines Kanalsystems, 40-120 m³/h, Frostschutz durch integriertes Vorheizregister | 4012799956563 | 84195080 | K | 4025 | EUR | Listenpreis ohne MwSt. | 1 Stück |  | EC011285 | 25 | 28 | 600 | 210 | 1000 | 720 | 300 | 1120 | CT | MAICO Ventilatoren
0095.0657 | WS 120 Trio LR |  | Zentrales Lüftungsgerät | Längsdurchströmtes kompaktes und leises Zentralgerät, Abluft rechts, mit effektiver Wärme- und Feuchterückgewinnung, EC-Ventilatoren mit Konstant-Volumenstromregelung, Anschluss eines Kanalsystems, 40-120 m³/h | 4012799956570 | 84195080 | K | 3715 | EUR | Listenpreis ohne MwSt. | 1 Stück |  | EC011285 | 25 | 28 | 600 | 210 | 1000 | 720 | 300 | 1120 | CT | MAICO Ventilatoren
0095.0658 | WS 120 Trio LRV |  | Zentrales Lüftungsgerät | Längsdurchströmtes kompaktes und leises Zentralgerät, Abluft rechts, mit effektiver Wärme- und Feuchterückgewinnung, EC-Ventilatoren mit Konstant-Volumenstromregelung, Anschluss eines Kanalsystems, 40-120 m³/h, Frostschutz durch integriertes Vorheizregister | 4012799956587 | 84195080 | K | 4025 | EUR | Listenpreis ohne MwSt. | 1 Stück |  | EC011285 | 25 | 28 | 600 | 210 | 1000 | 720 | 300 | 1120 | CT | MAICO Ventilatoren
0095.0659 | WS 120 Trio QL |  | Zentrales Lüftungsgerät | Querdurchströmtes kompaktes und leises Zentralgerät, Abluft links, mit effektiver Wärme- und Feuchterückgewinnung, EC-Ventilatoren mit Konstant-Volumenstromregelung, Anschluss eines Kanalsystems, 40-120 m³/h | 4012799956594 | 84195080 | K | 3715 | EUR | Listenpreis ohne MwSt. | 1 Stück |  | EC011285 | 25 | 28 | 600 | 210 | 1000 | 720 | 300 | 1120 | CT | MAICO Ventilatoren
0095.0660 | WS 120 Trio QLV |  | Zentrales Lüftungsgerät | Querdurchströmtes kompaktes und leises Zentralgerät, Abluft links, mit effektiver Wärme- und Feuchterückgewinnung, EC-Ventilatoren mit Konstant-Volumenstromregelung, Anschluss eines Kanalsystems, 40-120 m³/h, Frostschutz durch integriertes Vorheizregister | 4012799956600 | 84195080 | K | 4025 | EUR | Listenpreis ohne MwSt. | 1 Stück |  | EC011285 | 25 | 28 | 600 | 210 | 1000 | 720 | 300 | 1120 | CT | MAICO Ventilatoren
0095.0661 | WS 120 Trio QR |  | Zentrales Lüftungsgerät | Querdurchströmtes kompaktes und leises Zentralgerät, Abluft rechts, mit effektiver Wärme- und Feuchterückgewinnung, EC-Ventilatoren mit Konstant-Volumenstromregelung, Anschluss eines Kanalsystems, 40-120 m³/h | 4012799956617 | 84195080 | K | 3715 | EUR | Listenpreis ohne MwSt. | 1 Stück |  | EC011285 | 25 | 28 | 600 | 210 | 1000 | 720 | 300 | 1120 | CT | MAICO Ventilatoren
0095.0662 | WS 120 Trio QRV |  | Zentrales Lüftungsgerät | Querdurchströmtes kompaktes und leises Zentralgerät, Abluft rechts, mit effektiver Wärme- und Feuchterückgewinnung, EC-Ventilatoren mit Konstant-Volumenstromregelung, Anschluss eines Kanalsystems, 40-120 m³/h, Frostschutz durch integriertes Vorheizregister | 4012799956624 | 84195080 | K | 4025 | EUR | Listenpreis ohne MwSt. | 1 Stück |  | EC011285 | 25 | 28 | 600 | 210 | 1000 | 720 | 300 | 1120 | CT | MAICO Ventilatoren
0095.0090 | WS 160 Flat ET |  | Zentrales Lüftungsgerät | Zentrale hocheffiziente Lüftungsgeräte mit EC-Ventilatoren, Konstant-Volumenstromregelung, inkl. Enthalpie-Wärmetauscher, 2 Zuluftstutzen und 1 Abluftstutzen, Fördervolumen 40 - 160 m³/h, Anschlussdurchmesser 4 x DN 125, 4 Steckverbinder SVR 125 zum Anschluss an Wickelfalzrohren notwendig, inkl. Bedienteil RLS 1 WR, inkl. Webserver u. MAICO-APP für mobile Geräte-Ansteuerung, DIBT-Zulassung und Passivhaus-Zertifikat, KNX-, Modbus-, Loxone- und EnOcean-Anbindung möglich | 4012799950905 | 84195080 | K | 4025 | EUR | Listenpreis ohne MwSt. | 1 Stück |  | EC011285 | 26.5 | 32 | 582 | 230 | 1260 | 710 | 245 | 1365 | CT | MAICO Ventilatoren
0095.0092 | WS 160 Flat BET |  | Zentrales Lüftungsgerät | Zentrale hocheffiziente Lüftungsgeräte mit EC-Ventilatoren, Konstant-Volumenstromregelung, inkl. Bypass und Enthalpie-Wärmetauscher, 2 Zuluftstutzen und 1 Abluftstutzen, Fördervolumen 40 - 160 m³/h, Anschlussdurchmesser 4 x DN 125, 4 Steckverbinder SVR 125 zum Anschluss an Wickelfalzrohren notwendig, inkl. Bedienteil RLS 1 WR, inkl. Webserver u. MAICO-APP für mobile Geräte-Ansteuerung, DIBT-Zulassung und Passivhaus-Zertifikat, KNX-, Modbus-, Loxone- und EnOcean-Anbindung möglich | 4012799950929 | 84195080 | K | 4150 | EUR | Listenpreis ohne MwSt. | 1 Stück |  | EC011285 | 26.5 | 32 | 582 | 230 | 1260 | 710 | 245 | 1365 | CT | MAICO Ventilatoren
0095.0091 | WS 160 Flat KET |  | Zentrales Lüftungsgerät | Zentrale hocheffiziente Lüftungsgeräte mit EC-Ventilatoren, Konstant-Volumenstromregelung, inkl. Vorheizregister und Enthalpie-Wärmetauscher, 2 Zuluftstutzen und 1 Abluftstutzen, Fördervolumen 40 - 160 m³/h, Anschlussdurchmesser 4 x DN 125, 4 Steckverbinder SVR 125 zum Anschluss an Wickelfalzrohren notwendig, inkl. Bedienteil RLS 1 WR, inkl. Webserver u. MAICO-APP für mobile Geräte-Ansteuerung, DIBT-Zulassung und Passivhaus-Zertifikat, KNX-, Modbus-, Loxone- und EnOcean-Anbindung möglich | 4012799950912 | 84195080 | K | 4270 | EUR | Listenpreis ohne MwSt. | 1 Stück |  | EC011285 | 26.5 | 32 | 582 | 230 | 1260 | 710 | 245 | 1365 | CT | MAICO Ventilatoren
0095.0093 | WS 160 Flat KBET |  | Zentrales Lüftungsgerät | Zentrale hocheffiziente Lüftungsgeräte mit EC-Ventilatoren, Konstant-Volumenstromregelung, inkl. Vorheizregister, Bypass und Enthalpie-Wärmetauscher, 2 Zuluftstutzen und 1 Abluftstutzen, Fördervolumen 40 - 160 m³/h, Anschlussdurchmesser 4 x DN 125, 4 Steckverbinder SVR 125 zum Anschluss an Wickelfalzrohren notwendig, inkl. Bedienteil RLS 1 WR, inkl. Webserver u. MAICO-APP für mobile Geräte-Ansteuerung, DIBT-Zulassung und Passivhaus-Zertifikat, KNX-, Modbus-, Loxone- und EnOcean-Anbindung möglich | 4012799950936 | 84195080 | K | 4395 | EUR | Listenpreis ohne MwSt. | 1 Stück |  | EC011285 | 26.5 | 32 | 582 | 230 | 1260 | 710 | 245 | 1365 | CT | MAICO Ventilatoren
0095.0094 | WS 160 Flat KBZET |  | Zentrales Lüftungsgerät | Zentrale hocheffiziente Lüftungsgeräte mit EC-Ventilatoren, Konstant-Volumenstromregelung, inkl. Vorheizregister, Bypass, Zonenklappe und Enthalpie-Wärmetauscher, 2 Zuluftstutzen und 1 Abluftstutzen, Fördervolumen 40 - 160 m³/h, Anschlussdurchmesser 4 x DN 125, 4 Steckverbinder SVR 125 zum Anschluss an Wickelfalzrohren notwendig, inkl. Bedienteil RLS 1 WR, Webserver u. MAICO-APP für mobile Geräte-Ansteuerung, DIBT-Zulassung und Passivhaus-Zertifikat, KNX-, Modbus-, Loxone- und EnOcean-Anbindung möglich | 4012799950943 | 84195080 | K | 4865 | EUR | Listenpreis ohne MwSt. | 1 Stück |  | EC011285 | 26.5 | 32 | 582 | 230 | 1260 | 710 | 245 | 1365 | CT | MAICO Ventilatoren
0095.0276 | WS 170 R |  | Zentrales Lüftungsgerät | Zentrales Lüftungsgerät mit sehr effektiver Wärmerückgewinnung über Kreuz-Gegenstrom-Tauscher, EC-Motoren mit Konstant-Volumenstromregelung, Zu- und Abluft rechts, 4 x DN 125, inkl. Bedienteil RLS 1 WR und mobiler Ansteuerung über App, DIBT-Zulassung, 40 - 160 m³/h, 23 - 46 m³/h bei Intervallbetrieb, KNX-Anbindung möglich, 4 Steckverbinder SVR 125 oder 90° Bogen B90-125 zum Anschluss von Wickelfalzrohren notwendig (als Zubehör zu bestellen) | 4012799952763 | 84195080 | K | 2745 | EUR | Listenpreis ohne MwSt. | 1 Stück |  | EC011285 | 37.14 | 41.83 | 595 | 820 | 375 | 640 | 990 | 400 | PN | MAICO Ventilatoren
0095.0277 | WS 170 RET |  | Zentrales Lüftungsgerät | Zentrales Lüftungsgerät mit sehr effektiver Wärmerückgewinnung über Enthalpie-Kreuz-Gegenstrom-Tauscher, EC-Motoren mit Konstant-Volumenstromregelung, Zu- und Abluft rechts, 4 x DN 125, inkl. Bedienteil RLS 1 WR und mobiler Ansteuerung über App, DIBT-Zulassung, 40 - 160 m³/h, 23 - 46 m³/h bei Intervallbetrieb, KNX-Anbindung möglich, 4 Steckverbinder SVR 125 oder 90° Bogen B90-125 zum Anschluss von Wickelfalzrohren notwendig (als Zubehör zu bestellen) | 4012799952770 | 84195080 | K | 3615 | EUR | Listenpreis ohne MwSt. | 1 Stück |  | EC011285 | 44.9 | 49.73 | 595 | 820 | 375 | 640 | 990 | 400 | PN | MAICO Ventilatoren
0095.0278 | WS 170 L |  | Zentrales Lüftungsgerät | Zentrales Lüftungsgerät mit sehr effektiver Wärmerückgewinnung über Kreuz-Gegenstrom-Tauscher, EC-Motoren mit Konstant-Volumenstromregelung, Zu- und Abluft links, 4 x DN 125, inkl. Bedienteil RLS 1 WR und mobiler Ansteuerung über App, DIBT-Zulassung, 40 - 160 m³/h, 23 - 46 m³/h bei Intervallbetrieb, KNX-Anbindung möglich, 4 Steckverbinder SVR 125 oder 90° Bogen B90-125 zum Anschluss von Wickelfalzrohren notwendig (als Zubehör zu bestellen) | 4012799952787 | 84195080 | K | 2745 | EUR | Listenpreis ohne MwSt. | 1 Stück |  | EC011285 | 37.14 | 41.83 | 595 | 820 | 375 | 640 | 990 | 400 | PN | MAICO Ventilatoren
0095.0279 | WS 170 LET |  | Zentrales Lüftungsgerät | Zentrales Lüftungsgerät mit sehr effektiver Wärmerückgewinnung über Enthalpie-Kreuz-Gegenstrom-Tauscher, EC-Motoren mit Konstant-Volumenstromregelung, Zu- und Abluft links, 4 x DN 125, inkl. Bedienteil RLS 1 WR und mobiler Ansteuerung über App, DIBT-Zulassung, 40 - 160 m³/h, 23 - 46 m³/h bei Intervallbetrieb, KNX-Anbindung möglich, 4 Steckverbinder SVR 125 oder 90° Bogen B90-125 zum Anschluss von Wickelfalzrohren notwendig (als Zubehör zu bestellen) | 4012799952794 | 84195080 | K | 3615 | EUR | Listenpreis ohne MwSt. | 1 Stück |  | EC011285 | 44.9 | 49.73 | 595 | 820 | 375 | 640 | 990 | 400 | PN | MAICO Ventilatoren
0095.0280 | WS 170 KR |  | Zentrales Lüftungsgerät | Zentrales Lüftungsgerät mit sehr effektiver Wärmerückgewinnung über Kreuz-Gegenstrom-Tauscher, EC-Motoren mit Konstant-Volumenstromregelung, Zu- und Abluft rechts, 4 x DN 125, inkl. Frostschutzheizung und Bedienteil RLS 1 WR und mobiler Ansteuerung über App, DIBT- und Passivhauszulassung, 40 - 160 m³/h, 23 - 46 m³/h bei Intervallbetrieb, KNX-Anbindung möglich, 4 Steckverbinder SVR 125 oder 90° Bogen B90-125 zum Anschluss von Wickelfalzrohren notwendig (als Zubehör zu bestellen) | 4012799952800 | 84195080 | K | 3300 | EUR | Listenpreis ohne MwSt. | 1 Stück |  | EC011285 | 37.14 | 41.83 | 595 | 820 | 375 | 640 | 990 | 400 | CT | MAICO Ventilatoren
0095.0281 | WS 170 KRET |  | Zentrales Lüftungsgerät | Zentrales Lüftungsgerät mit sehr effektiver Wärmerückgewinnung über Enthalpie-Kreuz-Gegenstrom-Tauscher, EC-Motoren mit Konstant-Volumenstromregelung, Zu- und Abluft rechts, 4 x DN 125, inkl. Frostschutzheizung und Bedienteil RLS 1 WR und mobiler Ansteuerung über App, DIBT-Zulassung, 40 - 160 m³/h, 23 - 46 m³/h bei Intervallbetrieb, KNX-Anbindung möglich, 4 Steckverbinder SVR 125 oder 90° Bogen B90-125 zum Anschluss von Wickelfalzrohren notwendig (als Zubehör zu bestellen) | 4012799952817 | 84195080 | K | 4175 | EUR | Listenpreis ohne MwSt. | 1 Stück |  | EC011285 | 46 | 51 | 595 | 820 | 375 | 640 | 990 | 400 | CT | MAICO Ventilatoren
0095.0282 | WS 170 KL |  | Zentrales Lüftungsgerät | Zentrales Lüftungsgerät mit sehr effektiver Wärmerückgewinnung über Kreuz-Gegenstrom-Tauscher, EC-Motoren mit Konstant-Volumenstromregelung, Zu- und Abluft links, 4 x DN 125, inkl. Frostschutzheizung und Bedienteil RLS 1 WR und mobiler Ansteuerung über App, DIBT- und Passivhauszulassung, 40 - 160 m³/h, 23 - 46 m³/h bei Intervallbetrieb, KNX-Anbindung möglich, 4 Steckverbinder SVR 125 oder 90° Bogen B90-125 zum Anschluss von Wickelfalzrohren notwendig (als Zubehör zu bestellen) | 4012799952824 | 84195080 | K | 3300 | EUR | Listenpreis ohne MwSt. | 1 Stück |  | EC011285 | 37.14 | 41.83 | 375 | 820 | 595 | 400 | 990 | 640 | CT | MAICO Ventilatoren
0095.0283 | WS 170 KLET |  | Zentrales Lüftungsgerät | Zentrales Lüftungsgerät mit sehr effektiver Wärmerückgewinnung über Enthalpie-Kreuz-Gegenstrom-Tauscher, EC-Motoren mit Konstant-Volumenstromregelung, Zu- und Abluft rechts, 4 x DN 125, inkl. Frostschutzheizung und Bedienteil RLS 1 WR und mobiler Ansteuerung über App, DIBT-Zulassung, 40 - 160 m³/h, 23 - 46 m³/h bei Intervallbetrieb, KNX-Anbindung möglich, 4 Steckverbinder SVR 125 oder 90° Bogen B90-125 zum Anschluss von Wickelfalzrohren notwendig (als Zubehör zu bestellen) | 4012799952831 | 84195080 | K | 4175 | EUR | Listenpreis ohne MwSt. | 1 Stück |  | EC011285 | 46 | 51 | 595 | 820 | 375 | 640 | 990 | 400 | CT | MAICO Ventilatoren
0095.0087 | WS 170 KBR |  | Zentrales Lüftungsgerät | Zentrales Lüftungsgerät mit sehr effektiver Wärmerückgewinnung über Kreuz-Gegenstrom-Tauscher, EC-Motoren mit Konstant-Volumenstromregelung, Zu- und Abluft rechts, 4 x DN 125, inkl. Frostschutzheizung, Bypass, Bedienteil RLS 1 WR und mobiler Ansteuerung über App, DIBT- und Passivhauszulassung, 40 - 160 m³/h, 23 - 46 m³/h bei Intervallbetrieb, KNX- und EnOcean-Anbindung möglich, 4 Steckverbinder SVR 125 oder 90° Bogen B90-125 zum Anschluss von Wickelfalzrohren notwendig (als Zubehör zu bestellen) | 4012799950875 | 84195080 | K | 3935 | EUR | Listenpreis ohne MwSt. | 1 Stück |  | EC011285 | 44.9 | 49.73 | 435 | 820 | 595 | 455 | 970 | 640 | PN | MAICO Ventilatoren
0095.0114 | WS 170 KBRET |  | Zentrales Lüftungsgerät | Zentrales Lüftungsgerät mit sehr effektiver Wärmerückgewinnung über Enthalpie-Kreuz-Gegenstrom-Tauscher, EC-Motoren mit Konstant-Volumenstromregelung, Zu- und Abluft rechts, 4 x DN 125, inkl. Frostschutzheizung, Bypass, Bedienteil RLS 1 WR und mobiler Ansteuerung über App, 40 - 160 m³/h, 23 - 46 m³/h bei Intervallbetrieb, KNX- und EnOcean-Anbindung möglich, 4 Steckverbinder SVR 125 oder 90° Bogen B90-125 zum Anschluss von Wickelfalzrohren notwendig (als Zubehör zu bestellen) | 4012799951148 | 84195080 | K | 4775 | EUR | Listenpreis ohne MwSt. | 1 Stück |  | EC011285 | 44.9 | 49.73 | 435 | 820 | 595 | 455 | 990 | 640 | CT | MAICO Ventilatoren
0095.0088 | WS 170 KBL |  | Zentrales Lüftungsgerät | Zentrales Lüftungsgerät mit sehr effektiver Wärmerückgewinnung über Kreuz-Gegenstrom-Tauscher, EC-Motoren mit Konstant-Volumenstromregelung, Zu- und Abluft links, 4 x DN 125, inkl. Frostschutzheizung, Bypass, Bedienteil RLS 1 WR und mobiler Ansteuerung über App, DIBT- und Passivhauszulassung, 40 - 160 m³/h, 23 - 46 m³/h bei Intervallbetrieb, KNX- und EnOcean-Anbindung möglich, 4 Steckverbinder SVR 125 oder 90° Bogen B90-125 zum Anschluss von Wickelfalzrohren notwendig (als Zubehör zu bestellen) | 4012799950882 | 84195080 | K | 3935 | EUR | Listenpreis ohne MwSt. | 1 Stück |  | EC011285 | 44.9 | 49.73 | 435 | 820 | 595 | 455 | 990 | 640 | PN | MAICO Ventilatoren
0095.0115 | WS 170 KBLET |  | Zentrales Lüftungsgerät | Zentrales Lüftungsgerät mit sehr effektiver Wärmerückgewinnung über Enthalpie-Kreuz-Gegenstrom-Tauscher, EC-Motoren mit Konstant-Volumenstromregelung, Zu- und Abluft links, 4 x DN 125, inkl. Frostschutzheizung, Bypass, Bedienteil RLS 1 WR und mobiler Ansteuerung über App, 40 - 160 m³/h, 23 - 46 m³/h bei Intervallbetrieb, KNX- und EnOcean-Anbindung möglich, 4 Steckverbinder SVR 125 oder 90° Bogen B90-125 zum Anschluss von Wickelfalzrohren notwendig (als Zubehör zu bestellen) | 4012799951155 | 84195080 | K | 4775 | EUR | Listenpreis ohne MwSt. | 1 Stück |  | EC011285 | 44.9 | 49.73 | 435 | 820 | 595 | 455 | 990 | 640 | PN | MAICO Ventilatoren
0095.0140 | WS 300 Flat R |  | Zentrales Lüftungsgerät | Zentrale hocheffiziente Lüftungsgeräte mit EC-Ventilatoren, Konstant-Volumenstromregelung und zwei Enthalpie-Wärmetauschern, Zu- und Abluft rechts, Fördervolumen 80 - 300 m³/h, Anschlussdurchmesser 4 x DN 160, 4 Steckverbinder SVR 160 zum Anschluss an Wickelfalzrohren notwendig, inkl. Bedienteil RLS 1 WR, inkl. integriertem Webserver u. MAICO-APP für mobile Geräte-Ansteuerung, Liveberichte über Webtool, DIBT-Zulassung, KNX-, Modbus-, Loxone- und EnOcean-Anbindung möglich | 4012799951407 | 84195080 | K | 4505 | EUR | Listenpreis ohne MwSt. | 1 Stück |  | EC011285 | 42 | 46.63 | 700 | 300 | 1500 | 750 | 305 | 1530 | CT | MAICO Ventilatoren
0095.0141 | WS 300 Flat L |  | Zentrales Lüftungsgerät | Zentrale hocheffiziente Lüftungsgeräte mit EC-Ventilatoren, Konstant-Volumenstromregelung und zwei Enthalpie-Wärmetauschern, Zu- und Abluft links, Fördervolumen 80 - 300 m³/h, Anschlussdurchmesser 4 x DN 160, 4 Steckverbinder SVR 160 zum Anschluss an Wickelfalzrohren notwendig, inkl. Bedienteil RLS 1 WR, inkl. integriertem Webserver u. MAICO-APP für mobile Geräte-Ansteuerung, Liveberichte über Webtool, DIBT-Zulassung, KNX-, Modbus-, Loxone- und EnOcean-Anbindung möglich | 4012799951414 | 84195080 | K | 4505 | EUR | Listenpreis ohne MwSt. | 1 Stück |  | EC011285 | 42 | 47 | 700 | 300 | 1500 | 750 | 305 | 1530 | CT | MAICO Ventilatoren
0095.0142 | WS 300 Flat BR |  | Zentrales Lüftungsgerät | Zentrale hocheffiziente Lüftungsgeräte mit EC-Ventilatoren, Konstant-Volumenstromregelung, inkl. Bypass und zwei Enthalpie-Wärmetauschern, Zu- und Abluft rechts, Fördervolumen 80 - 300 m³/h, Anschlussdurchmesser 4 x DN 160, 4 Steckverbinder SVR 160 zum Anschluss an Wickelfalzrohren notwendig, inkl. Bedienteil RLS 1 WR, inkl. integriertem Webserver u. MAICO-APP für mobile Geräte-Ansteuerung, Liveberichte über Webtool, DIBT-Zulassung, KNX-, Modbus-, Loxone- und EnOcean-Anbindung möglich | 4012799951421 | 84195080 | K | 4780 | EUR | Listenpreis ohne MwSt. | 1 Stück |  | EC011285 | 42 | 46.63 | 700 | 300 | 1500 | 750 | 305 | 1530 | CT | MAICO Ventilatoren
0095.0143 | WS 300 Flat BL |  | Zentrales Lüftungsgerät | Zentrale hocheffiziente Lüftungsgeräte mit EC-Ventilatoren, Konstant-Volumenstromregelung, inkl. Bypass und zwei Enthalpie-Wärmetauschern, Zu- und Abluft links, Fördervolumen 80 - 300 m³/h, Anschlussdurchmesser 4 x DN 160, 4 Steckverbinder SVR 160 zum Anschluss an Wickelfalzrohren notwendig, inkl. Bedienteil RLS 1 WR, inkl. integriertem Webserver u. MAICO-APP für mobile Geräte-Ansteuerung, Liveberichte über Webtool, DIBT-Zulassung, KNX-, Modbus-, Loxone- und EnOcean-Anbindung möglich | 4012799951438 | 84195080 | K | 4780 | EUR | Listenpreis ohne MwSt. | 1 Stück |  | EC011285 | 42 | 46.63 | 700 | 300 | 1500 | 750 | 305 | 1530 | CT | MAICO Ventilatoren
0095.0144 | WS 300 Flat KBR |  | Zentrales Lüftungsgerät | Zentrale hocheffiziente Lüftungsgeräte mit EC-Ventilatoren, Konstant-Volumenstromregelung, inkl. Vorheizregister, Bypass und zwei Enthalpie-Wärmetauschern, Zu- und Abluft rechts, Fördervolumen 80 - 300 m³/h, Anschlussdurchmesser 4 x DN 160, 4 Steckverbinder SVR 160 zum Anschluss an Wickelfalzrohren notwendig, inkl. Bedienteil RLS 1 WR, inkl. integriertem Webserver u. MAICO-APP für mobile Geräte-Ansteuerung, Liveberichte über Webtool, DIBT-Zulassung, KNX-, Modbus-, Loxone- und EnOcean-Anbindung möglich | 4012799951445 | 84195080 | K | 5125 | EUR | Listenpreis ohne MwSt. | 1 Stück |  | EC011285 | 42 | 46.63 | 700 | 300 | 1500 | 750 | 305 | 1530 | CT | MAICO Ventilatoren
0095.0145 | WS 300 Flat KBL |  | Zentrales Lüftungsgerät | Zentrale hocheffiziente Lüftungsgeräte mit EC-Ventilatoren, Konstant-Volumenstromregelung, inkl. Vorheizregister, Bypass und zwei Enthalpie-Wärmetauschern, Zu- und Abluft links, Fördervolumen 80 - 300 m³/h, Anschlussdurchmesser 4 x DN 160, 4 Steckverbinder SVR 160 zum Anschluss an Wickelfalzrohren notwendig, inkl. Bedienteil RLS 1 WR, inkl. integriertem Webserver u. MAICO-APP für mobile Geräte-Ansteuerung, Liveberichte über Webtool, DIBT-Zulassung, KNX-, Modbus-, Loxone- und EnOcean-Anbindung möglich | 4012799951452 | 84195080 | K | 5125 | EUR | Listenpreis ohne MwSt. | 1 Stück |  | EC011285 | 43.7 | 44 | 700 | 300 | 1500 | 750 | 305 | 1530 | CT | MAICO Ventilatoren
0095.0221 | WS 320 B |  | Zentrales Lüftungsgerät | Zentrale hocheffiziente Lüftungsgeräte mit EC-Ventilatoren, Konstant-Volumenstromregelung, inkl. Bypass und Kreuz-Gegenstrom-Wärmetauscher, Zu- und Abluft links, Fördervolumen 80 - 320 m³/h, Anschlussdurchmesser 4 x DN 160, 4 Steckverbinder SVR 160 zum Anschluss an Wickelfalzrohren notwendig, inkl. Bedienteil RLS 1 WR, inkl. integriertem Webserver u. MAICO-APP für mobile Geräte-Ansteuerung, Webtool, DIBT-Zulassung, Passivhaus-Zertifikat, KNX-, Modbus-, Loxone- und EnOcean-Anbindung möglich | 4012799952213 | 84195080 | K | 4175 | EUR | Listenpreis ohne MwSt. | 1 Stück |  | EC011285 | 67 | 79.19 | 841 | 857 | 598 | 900 | 1120 | 650 | PN | MAICO Ventilatoren
0095.0262 | WS 320 BR |  | Zentrales Lüftungsgerät | Zentrale hocheffiziente Lüftungsgeräte mit EC-Ventilatoren, Konstant-Volumenstromregelung, inkl. Bypass und Kreuz-Gegenstrom-Wärmetauscher, Zu- und Abluft rechts, Fördervolumen 80 - 320 m³/h, Anschlussdurchmesser 4 x DN 160, 4 Steckverbinder SVR 160 zum Anschluss an Wickelfalzrohren notwendig, inkl. Bedienteil RLS 1 WR, inkl. integriertem Webserver u. MAICO-APP für mobile Geräte-Ansteuerung, Webtool, DIBT-Zulassung, Passivhaus-Zertifikat, KNX-, Modbus-, Loxone- und EnOcean-Anbindung möglich | 4012799952626 | 84195080 | K | 4175 | EUR | Listenpreis ohne MwSt. | 1 Stück |  | EC011285 | 67 | 79.29 | 841 | 857 | 598 | 900 | 1120 | 650 | PN | MAICO Ventilatoren
0095.0222 | WS 320 K |  | Zentrales Lüftungsgerät | Zentrale hocheffiziente Lüftungsgeräte mit EC-Ventilatoren, Konstant-Volumenstromregelung, inkl. Vorheizregister und Kreuz-Gegenstrom-Wärmetauscher, Zu- und Abluft links, Fördervolumen 80 - 320 m³/h, Anschlussdurchmesser 4 x DN 160, 4 Steckverbinder SVR 160 zum Anschluss an Wickelfalzrohren notwendig, inkl. Bedienteil RLS 1 WR, inkl. integriertem Webserver u. MAICO-APP für mobile Geräte-Ansteuerung, Webtool, DIBT-Zulassung, Passivhaus-Zertifikat, KNX-, Modbus-, Loxone- und EnOcean-Anbindung möglich | 4012799952220 | 84195080 | K | 4375 | EUR | Listenpreis ohne MwSt. | 1 Stück |  | EC011285 | 67 | 79.19 | 841 | 857 | 598 | 900 | 1120 | 650 | PN | MAICO Ventilatoren
0095.0263 | WS 320 KR |  | Zentrales Lüftungsgerät | Zentrale hocheffiziente Lüftungsgeräte mit EC-Ventilatoren, Konstant-Volumenstromregelung, inkl. Vorheizregister und Kreuz-Gegenstrom-Wärmetauscher, Zu- und Abluft rechts, Fördervolumen 80 - 320 m³/h, Anschlussdurchmesser 4 x DN 160, 4 Steckverbinder SVR 160 zum Anschluss an Wickelfalzrohren notwendig, inkl. Bedienteil RLS 1 WR, inkl. integriertem Webserver u. MAICO-APP für mobile Geräte-Ansteuerung, Webtool, DIBT-Zulassung, Passivhaus-Zertifikat, KNX-, Modbus-, Loxone- und EnOcean-Anbindung möglich | 4012799952633 | 84195080 | K | 4375 | EUR | Listenpreis ohne MwSt. | 1 Stück |  | EC011285 | 67 | 79.19 | 841 | 857 | 598 | 900 | 1120 | 650 | PN | MAICO Ventilatoren
0095.0223 | WS 320 KB |  | Zentrales Lüftungsgerät | Zentrale hocheffiziente Lüftungsgeräte mit EC-Ventilatoren, Konstant-Volumenstromregelung, inkl. Vorheizregister, Bypass und Kreuz-Gegenstrom-Wärmetauscher, Zu- und Abluft links, Fördervolumen 80 - 320 m³/h, Anschlussdurchmesser 4 x DN 160, 4 Steckverbinder SVR 160 zum Anschluss an Wickelfalzrohren notwendig, inkl. Bedienteil RLS 1 WR, inkl. integriertem Webserver u. MAICO-APP für mobile Geräte-Ansteuerung, Webtool, DIBT-Zulassung, Passivhaus-Zertifikat, KNX-, Modbus-, Loxone- und EnOcean-Anbindung möglich | 4012799952237 | 84195080 | K | 4535 | EUR | Listenpreis ohne MwSt. | 1 Stück |  | EC011285 | 67 | 79.19 | 841 | 857 | 598 | 900 | 1120 | 650 | PN | MAICO Ventilatoren
0095.0264 | WS 320 KBR |  | Zentrales Lüftungsgerät | Zentrale hocheffiziente Lüftungsgeräte mit EC-Ventilatoren, Konstant-Volumenstromregelung, inkl. Vorheizregister, Bypass und Kreuz-Gegenstrom-Wärmetauscher, Zu- und Abluft rechts, Fördervolumen 80 - 320 m³/h, Anschlussdurchmesser 4 x DN 160, 4 Steckverbinder SVR 160 zum Anschluss an Wickelfalzrohren notwendig, inkl. Bedienteil RLS 1 WR, inkl. integriertem Webserver u. MAICO-APP für mobile Geräte-Ansteuerung, Webtool, DIBT-Zulassung, Passivhaus-Zertifikat, KNX-, Modbus-, Loxone- und EnOcean-Anbindung möglich | 4012799952640 | 84195080 | K | 4535 | EUR | Listenpreis ohne MwSt. | 1 Stück |  | EC011285 | 67 | 79.19 | 841 | 857 | 598 | 900 | 1120 | 650 | PN | MAICO Ventilatoren
0095.0224 | WS 320 ET |  | Zentrales Lüftungsgerät | Zentrale hocheffiziente Lüftungsgeräte mit EC-Ventilatoren, Konstant-Volumenstromregelung und Enthalphie-Wärmetauscher, Zu- und Abluft links, Fördervolumen 80 - 320 m³/h, Anschlussdurchmesser 4 x DN 160, 4 Steckverbinder SVR 160 zum Anschluss an Wickelfalzrohren notwendig, inkl. Bedienteil RLS 1 WR, inkl. integriertem Webserver u. MAICO-APP für mobile Geräte-Ansteuerung, Webtool, DIBT-Zulassung, Passivhaus-Zertifikat, KNX-, Modbus-, Loxone- und EnOcean-Anbindung möglich | 4012799952244 | 84195080 | K | 4950 | EUR | Listenpreis ohne MwSt. | 1 Stück |  | EC011285 | 69.61 | 81.8 | 841 | 857 | 598 | 900 | 1120 | 650 | CT | MAICO Ventilatoren
0095.0265 | WS 320 RET |  | Zentrales Lüftungsgerät | Zentrale hocheffiziente Lüftungsgeräte mit EC-Ventilatoren, Konstant-Volumenstromregelung und Enthalphie-Wärmetauscher, Zu- und Abluft rechts, Fördervolumen 80 - 320 m³/h, Anschlussdurchmesser 4 x DN 160, 4 Steckverbinder SVR 160 zum Anschluss an Wickelfalzrohren notwendig, inkl. Bedienteil RLS 1 WR, inkl. integriertem Webserver u. MAICO-APP für mobile Geräte-Ansteuerung, Webtool, DIBT-Zulassung, Passivhaus-Zertifikat, KNX-, Modbus-, Loxone- und EnOcean-Anbindung möglich | 4012799952657 | 84195080 | K | 4950 | EUR | Listenpreis ohne MwSt. | 1 Stück |  | EC011285 | 69.61 | 81.8 | 841 | 857 | 598 | 900 | 1120 | 650 | CT | MAICO Ventilatoren
0095.0225 | WS 320 BET |  | Zentrales Lüftungsgerät | Zentrale hocheffiziente Lüftungsgeräte mit EC-Ventilatoren, Konstant-Volumenstromregelung, inkl. Bypass und Enthalphie-Wärmetauscher, Zu- und Abluft links, Fördervolumen 80 - 320 m³/h, Anschlussdurchmesser 4 x DN 160, 4 Steckverbinder SVR 160 zum Anschluss an Wickelfalzrohren notwendig, inkl. Bedienteil RLS 1 WR, inkl. integriertem Webserver u. MAICO-APP für mobile Geräte-Ansteuerung, Webtool, DIBT-Zulassung, Passivhaus-Zertifikat, KNX-, Modbus-, Loxone- und EnOcean-Anbindung möglich | 4012799952251 | 84195080 | K | 5135 | EUR | Listenpreis ohne MwSt. | 1 Stück |  | EC011285 | 69.61 | 81.8 | 841 | 857 | 598 | 900 | 1120 | 650 | PN | MAICO Ventilatoren
0095.0266 | WS 320 BRET |  | Zentrales Lüftungsgerät | Zentrale hocheffiziente Lüftungsgeräte mit EC-Ventilatoren, Konstant-Volumenstromregelung, inkl. Bypass und Enthalphie-Wärmetauscher, Zu- und Abluft rechts, Fördervolumen 80 - 320 m³/h, Anschlussdurchmesser 4 x DN 160, 4 Steckverbinder SVR 160 zum Anschluss an Wickelfalzrohren notwendig, inkl. Bedienteil RLS 1 WR, inkl. integriertem Webserver u. MAICO-APP für mobile Geräte-Ansteuerung, Webtool, DIBT-Zulassung, Passivhaus-Zertifikat, KNX-, Modbus-, Loxone- und EnOcean-Anbindung möglich | 4012799952664 | 84195080 | K | 5135 | EUR | Listenpreis ohne MwSt. | 1 Stück |  | EC011285 | 69.61 | 81.8 | 841 | 857 | 598 | 900 | 1120 | 650 | PN | MAICO Ventilatoren
0095.0226 | WS 320 KET |  | Zentrales Lüftungsgerät | Zentrale hocheffiziente Lüftungsgeräte mit EC-Ventilatoren, Konstant-Volumenstromregelung, inkl. Vorheizregister und Enthalphie-Wärmetauscher, Zu- und Abluft links, Fördervolumen 80 - 320 m³/h, Anschlussdurchmesser 4 x DN 160, 4 Steckverbinder SVR 160 zum Anschluss an Wickelfalzrohren notwendig, inkl. Bedienteil RLS 1 WR, inkl. integriertem Webserver u. MAICO-APP für mobile Geräte-Ansteuerung, Webtool, DIBT-Zulassung, Passivhaus-Zertifikat, KNX-, Modbus-, Loxone- und EnOcean-Anbindung möglich | 4012799952268 | 84195080 | K | 5305 | EUR | Listenpreis ohne MwSt. | 1 Stück |  | EC011285 | 69.61 | 81.8 | 841 | 857 | 598 | 900 | 1120 | 650 | CT | MAICO Ventilatoren
0095.0267 | WS 320 KRET |  | Zentrales Lüftungsgerät | Zentrale hocheffiziente Lüftungsgeräte mit EC-Ventilatoren, Konstant-Volumenstromregelung, inkl. Vorheizregister und Enthalphie-Wärmetauscher, Zu- und Abluft rechts, Fördervolumen 80 - 320 m³/h, Anschlussdurchmesser 4 x DN 160, 4 Steckverbinder SVR 160 zum Anschluss an Wickelfalzrohren notwendig, inkl. Bedienteil RLS 1 WR, inkl. integriertem Webserver u. MAICO-APP für mobile Geräte-Ansteuerung, Webtool, DIBT-Zulassung, Passivhaus-Zertifikat, KNX-, Modbus-, Loxone- und EnOcean-Anbindung möglich | 4012799952671 | 84195080 | K | 5305 | EUR | Listenpreis ohne MwSt. | 1 Stück |  | EC011285 | 69.61 | 81.8 | 841 | 857 | 598 | 900 | 1120 | 650 | CT | MAICO Ventilatoren
0095.0227 | WS 320 KBET |  | Zentrales Lüftungsgerät | Zentrale hocheffiziente Lüftungsgeräte mit EC-Ventilatoren, Konstant-Volumenstromregelung, inkl. Vorheizregister, Bypass und Enthalphie-Wärmetauscher, Zu- und Abluft links, Fördervolumen 80 - 320 m³/h, Anschlussdurchmesser 4 x DN 160, 4 Steckverbinder SVR 160 zum Anschluss an Wickelfalzrohren notwendig, inkl. Bedienteil RLS 1 WR, inkl. integriertem Webserver u. MAICO-APP für mobile Geräte-Ansteuerung, Webtool, DIBT-Zulassung, Passivhaus-Zertifikat, KNX-, Modbus-, Loxone- und EnOcean-Anbindung möglich | 4012799952275 | 84195080 | K | 5485 | EUR | Listenpreis ohne MwSt. | 1 Stück |  | EC011285 | 69.61 | 81.8 | 841 | 857 | 598 | 900 | 1120 | 650 | PN | MAICO Ventilatoren
0095.0268 | WS 320 KBRET |  | Zentrales Lüftungsgerät | Zentrale hocheffiziente Lüftungsgeräte mit EC-Ventilatoren, Konstant-Volumenstromregelung, inkl. Vorheizregister, Bypass und Enthalpie-Wärmetauscher, Zu- und Abluft rechts, Fördervolumen 80 - 320 m³/h, Anschlussdurchmesser 4 x DN 160, 4 Steckverbinder SVR 160 zum Anschluss an Wickelfalzrohren notwendig, inkl. Bedienteil RLS 1 WR, inkl. integriertem Webserver u. MAICO-APP für mobile Geräte-Ansteuerung, Webtool, DIBT-Zulassung, Passivhaus-Zertifikat, KNX-, Modbus-, Loxone- und EnOcean-Anbindung möglich | 4012799952688 | 84195080 | K | 5485 | EUR | Listenpreis ohne MwSt. | 1 Stück |  | EC011285 | 69.61 | 81.8 | 841 | 857 | 598 | 900 | 1120 | 650 | PN | MAICO Ventilatoren
0095.0229 | WS 470 B |  | Zentrales Lüftungsgerät | Zentrale hocheffiziente Lüftungsgeräte mit EC-Ventilatoren, Konstant-Volumenstromregelung, inkl. Bypass und Kreuz-Gegenstrom-Wärmetauscher, Zu- und Abluft links, Fördervolumen 80 - 470 m³/h, Anschlussdurchmesser 4 x DN 160, 4 Steckverbinder SVR 160 zum Anschluss an Wickelfalzrohren notwendig, inkl. Bedienteil RLS 1 WR, inkl. integriertem Webserver u. MAICO-APP für mobile Geräte-Ansteuerung, Webtool, DIBT-Zulassung, Passivhaus-Zertifikat, KNX-, Modbus-, Loxone- und EnOcean-Anbindung möglich | 4012799952299 | 84195080 | K | 5125 | EUR | Listenpreis ohne MwSt. | 1 Stück |  | EC011285 | 67.61 | 79.77 | 841 | 857 | 598 | 900 | 1120 | 650 | PN | MAICO Ventilatoren
0095.0269 | WS 470 BR |  | Zentrales Lüftungsgerät | Zentrale hocheffiziente Lüftungsgeräte mit EC-Ventilatoren, Konstant-Volumenstromregelung, inkl. Bypass und Kreuz-Gegenstrom-Wärmetauscher, Zu- und Abluft rechts, Fördervolumen 80 - 470 m³/h, Anschlussdurchmesser 4 x DN 160, 4 Steckverbinder SVR 160 zum Anschluss an Wickelfalzrohren notwendig, inkl. Bedienteil RLS 1 WR, inkl. integriertem Webserver u. MAICO-APP für mobile Geräte-Ansteuerung, Webtool, DIBT-Zulassung, Passivhaus-Zertifikat, KNX-, Modbus-, Loxone- und EnOcean-Anbindung möglich | 4012799952695 | 84195080 | K | 5125 | EUR | Listenpreis ohne MwSt. | 1 Stück |  | EC011285 | 67 | 79 | 841 | 857 | 598 | 900 | 1120 | 650 | PN | MAICO Ventilatoren
0095.0230 | WS 470 K |  | Zentrales Lüftungsgerät | Zentrale hocheffiziente Lüftungsgeräte mit EC-Ventilatoren, Konstant-Volumenstromregelung, inkl. Vorheizregister und Kreuz-Gegenstrom-Wärmetauscher, Zu- und Abluft links, Fördervolumen 80 - 470 m³/h, Anschlussdurchmesser 4 x DN 160, 4 Steckverbinder SVR 160 zum Anschluss an Wickelfalzrohren notwendig, inkl. Bedienteil RLS 1 WR, inkl. integriertem Webserver u. MAICO-APP für mobile Geräte-Ansteuerung, Webtool, DIBT-Zulassung, Passivhaus-Zertifikat, KNX-, Modbus-, Loxone- und EnOcean-Anbindung möglich | 4012799952305 | 84195080 | K | 5350 | EUR | Listenpreis ohne MwSt. | 1 Stück |  | EC011285 | 67 | 79 | 841 | 857 | 598 | 900 | 1120 | 650 | PN | MAICO Ventilatoren
0095.0270 | WS 470 KR |  | Zentrales Lüftungsgerät | Zentrale hocheffiziente Lüftungsgeräte mit EC-Ventilatoren, Konstant-Volumenstromregelung, inkl. Vorheizregister und Kreuz-Gegenstrom-Wärmetauscher, Zu- und Abluft rechts, Fördervolumen 80 - 470 m³/h, Anschlussdurchmesser 4 x DN 160, 4 Steckverbinder SVR 160 zum Anschluss an Wickelfalzrohren notwendig, inkl. Bedienteil RLS 1 WR, inkl. integriertem Webserver u. MAICO-APP für mobile Geräte-Ansteuerung, Webtool, DIBT-Zulassung, Passivhaus-Zertifikat, KNX-, Modbus-, Loxone- und EnOcean-Anbindung möglich | 4012799952701 | 84195080 | K | 5350 | EUR | Listenpreis ohne MwSt. | 1 Stück |  | EC011285 | 67 | 79 | 841 | 857 | 598 | 900 | 1120 | 650 | PN | MAICO Ventilatoren
0095.0231 | WS 470 KB |  | Zentrales Lüftungsgerät | Zentrale hocheffiziente Lüftungsgeräte mit EC-Ventilatoren, Konstant-Volumenstromregelung, inkl. Vorheizregister, Bypass und Kreuz-Gegenstrom-Wärmetauscher, Zu- und Abluft links, Fördervolumen 80 - 470 m³/h, Anschlussdurchmesser 4 x DN 160, 4 Steckverbinder SVR 160 zum Anschluss an Wickelfalzrohren notwendig, inkl. Bedienteil RLS 1 WR, inkl. integriertem Webserver u. MAICO-APP für mobile Geräte-Ansteuerung, Webtool, DIBT-Zulassung, Passivhaus-Zertifikat, KNX-, Modbus-, Loxone- und EnOcean-Anbindung möglich | 4012799952312 | 84195080 | K | 5565 | EUR | Listenpreis ohne MwSt. | 1 Stück |  | EC011285 | 70.84 | 83 | 841 | 857 | 598 | 900 | 1120 | 650 | PN | MAICO Ventilatoren
0095.0271 | WS 470 KBR |  | Zentrales Lüftungsgerät | Zentrale hocheffiziente Lüftungsgeräte mit EC-Ventilatoren, Konstant-Volumenstromregelung, inkl. Vorheizregister, Bypass und Kreuz-Gegenstrom-Wärmetauscher, Zu- und Abluft rechts, Fördervolumen 80 - 470 m³/h, Anschlussdurchmesser 4 x DN 160, 4 Steckverbinder SVR 160 zum Anschluss an Wickelfalzrohren notwendig, inkl. Bedienteil RLS 1 WR, inkl. integriertem Webserver u. MAICO-APP für mobile Geräte-Ansteuerung, Webtool, DIBT-Zulassung, Passivhaus-Zertifikat, KNX-, Modbus-, Loxone- und EnOcean-Anbindung möglich | 4012799952718 | 84195080 | K | 5565 | EUR | Listenpreis ohne MwSt. | 1 Stück |  | EC011285 | 67.61 | 79.77 | 841 | 857 | 598 | 900 | 1120 | 650 | PN | MAICO Ventilatoren
0095.0232 | WS 470 ET |  | Zentrales Lüftungsgerät | Zentrale hocheffiziente Lüftungsgeräte mit EC-Ventilatoren, Konstant-Volumenstromregelung und Enthalphie-Wärmetauscher, Zu- und Abluft links, Fördervolumen 80 - 470 m³/h, Anschlussdurchmesser 4 x DN 160, 4 Steckverbinder SVR 160 zum Anschluss an Wickelfalzrohren notwendig, inkl. Bedienteil RLS 1 WR, inkl. integriertem Webserver u. MAICO-APP für mobile Geräte-Ansteuerung, Webtool, DIBT-Zulassung, Passivhaus-Zertifikat, KNX-, Modbus-, Loxone- und EnOcean-Anbindung möglich | 4012799952329 | 84195080 | K | 6080 | EUR | Listenpreis ohne MwSt. | 1 Stück |  | EC011285 | 73 | 79 | 841 | 857 | 598 | 900 | 1120 | 650 | CT | MAICO Ventilatoren
0095.0272 | WS 470 RET |  | Zentrales Lüftungsgerät | Zentrale hocheffiziente Lüftungsgeräte mit EC-Ventilatoren, Konstant-Volumenstromregelung und Enthalphie-Wärmetauscher, Zu- und Abluft rechts, Fördervolumen 80 - 470 m³/h, Anschlussdurchmesser 4 x DN 160, 4 Steckverbinder SVR 160 zum Anschluss an Wickelfalzrohren notwendig, inkl. Bedienteil RLS 1 WR, inkl. integriertem Webserver u. MAICO-APP für mobile Geräte-Ansteuerung, Webtool, DIBT-Zulassung, Passivhaus-Zertifikat, KNX-, Modbus-, Loxone- und EnOcean-Anbindung möglich | 4012799952725 | 84195080 | K | 6080 | EUR | Listenpreis ohne MwSt. | 1 Stück |  | EC011285 | 73 | 79 | 841 | 857 | 598 | 900 | 1120 | 650 | CT | MAICO Ventilatoren
0095.0233 | WS 470 BET |  | Zentrales Lüftungsgerät | Zentrale hocheffiziente Lüftungsgeräte mit EC-Ventilatoren, Konstant-Volumenstromregelung, inkl. Bypass und Enthalphie-Wärmetauscher, Zu- und Abluft links, Fördervolumen 80 - 470 m³/h, Anschlussdurchmesser 4 x DN 160, 4 Steckverbinder SVR 160 zum Anschluss an Wickelfalzrohren notwendig, inkl. Bedienteil RLS 1 WR, inkl. integriertem Webserver u. MAICO-APP für mobile Geräte-Ansteuerung, Webtool, DIBT-Zulassung, Passivhaus-Zertifikat, KNX-, Modbus-, Loxone- und EnOcean-Anbindung möglich | 4012799952336 | 84195080 | K | 6295 | EUR | Listenpreis ohne MwSt. | 1 Stück |  | EC011285 | 67.61 | 79.77 | 841 | 857 | 598 | 900 | 1120 | 650 | PN | MAICO Ventilatoren
0095.0273 | WS 470 BRET |  | Zentrales Lüftungsgerät | Zentrale hocheffiziente Lüftungsgeräte mit EC-Ventilatoren, Konstant-Volumenstromregelung, inkl. Bypass und Enthalphie-Wärmetauscher, Zu- und Abluft rechts, Fördervolumen 80 - 470 m³/h, Anschlussdurchmesser 4 x DN 160, 4 Steckverbinder SVR 160 zum Anschluss an Wickelfalzrohren notwendig, inkl. Bedienteil RLS 1 WR, inkl. integriertem Webserver u. MAICO-APP für mobile Geräte-Ansteuerung, Webtool, DIBT-Zulassung, Passivhaus-Zertifikat, KNX-, Modbus-, Loxone- und EnOcean-Anbindung möglich | 4012799952732 | 84195080 | K | 6295 | EUR | Listenpreis ohne MwSt. | 1 Stück |  | EC011285 | 73 | 80 | 841 | 857 | 598 | 900 | 1120 | 650 | PN | MAICO Ventilatoren
0095.0234 | WS 470 KET |  | Zentrales Lüftungsgerät | Zentrale hocheffiziente Lüftungsgeräte mit EC-Ventilatoren, Konstant-Volumenstromregelung, inkl. Vorheizregister und Enthalphie-Wärmetauscher, Zu- und Abluft links, Fördervolumen 80 - 470 m³/h, Anschlussdurchmesser 4 x DN 160, 4 Steckverbinder SVR 160 zum Anschluss an Wickelfalzrohren notwendig, inkl. Bedienteil RLS 1 WR, inkl. integriertem Webserver u. MAICO-APP für mobile Geräte-Ansteuerung, Webtool, DIBT-Zulassung, Passivhaus-Zertifikat, KNX-, Modbus-, Loxone- und EnOcean-Anbindung möglich | 4012799952343 | 84195080 | K | 6515 | EUR | Listenpreis ohne MwSt. | 1 Stück |  | EC011285 | 73 | 79 | 841 | 857 | 598 | 900 | 1120 | 650 | CT | MAICO Ventilatoren
0095.0274 | WS 470 KRET |  | Zentrales Lüftungsgerät | Zentrale hocheffiziente Lüftungsgeräte mit EC-Ventilatoren, Konstant-Volumenstromregelung, inkl. Vorheizregister und Enthalphie-Wärmetauscher, Zu- und Abluft rechts, Fördervolumen 80 - 470 m³/h, Anschlussdurchmesser 4 x DN 160, 4 Steckverbinder SVR 160 zum Anschluss an Wickelfalzrohren notwendig, inkl. Bedienteil RLS 1 WR, inkl. integriertem Webserver u. MAICO-APP für mobile Geräte-Ansteuerung, Webtool, DIBT-Zulassung, Passivhaus-Zertifikat, KNX-, Modbus-, Loxone- und EnOcean-Anbindung möglich | 4012799952749 | 84195080 | K | 6515 | EUR | Listenpreis ohne MwSt. | 1 Stück |  | EC011285 | 73 | 79 | 841 | 857 | 598 | 900 | 1120 | 650 | CT | MAICO Ventilatoren
0095.0235 | WS 470 KBET |  | Zentrales Lüftungsgerät | Zentrale hocheffiziente Lüftungsgeräte mit EC-Ventilatoren, Konstant-Volumenstromregelung, inkl. Vorheizregister, Bypass und Enthalphie-Wärmetauscher, Zu- und Abluft links, Fördervolumen 80 - 470 m³/h, Anschlussdurchmesser 4 x DN 160, 4 Steckverbinder SVR 160 zum Anschluss an Wickelfalzrohren notwendig, inkl. Bedienteil RLS 1 WR, inkl. integriertem Webserver u. MAICO-APP für mobile Geräte-Ansteuerung, Webtool, DIBT-Zulassung, Passivhaus-Zertifikat, KNX-, Modbus-, Loxone- und EnOcean-Anbindung möglich | 4012799952350 | 84195080 | K | 6715 | EUR | Listenpreis ohne MwSt. | 1 Stück |  | EC011285 | 70.84 | 83 | 841 | 857 | 598 | 900 | 1120 | 650 | PN | MAICO Ventilatoren
0095.0275 | WS 470 KBRET |  | Zentrales Lüftungsgerät | Zentrale hocheffiziente Lüftungsgeräte mit EC-Ventilatoren, Konstant-Volumenstromregelung, inkl. Vorheizregister, Bypass und Enthalphie-Wärmetauscher, Zu- und Abluft rechts, Fördervolumen 80 - 470 m³/h, Anschlussdurchmesser 4 x DN 160, 4 Steckverbinder SVR 160 zum Anschluss an Wickelfalzrohren notwendig, inkl. Bedienteil RLS 1 WR, inkl. integriertem Webserver u. MAICO-APP für mobile Geräte-Ansteuerung, Webtool, DIBT-Zulassung, Passivhaus-Zertifikat, KNX-, Modbus-, Loxone- und EnOcean-Anbindung möglich | 4012799952756 | 84195080 | K | 6715 | EUR | Listenpreis ohne MwSt. | 1 Stück |  | EC011285 | 70.84 | 83 | 841 | 857 | 598 | 900 | 1120 | 650 | PN | MAICO Ventilatoren
0095.0220 | WR 310 |  | Zentrales Lüftungsgerät | Zentrale hocheffiziente Lüftungsgeräte mit EC-Ventilatoren, Konstant-Volumenstromregelung und Kreuz-Gegenstrom-Wärmetauscher, Zu- und Abluft links, Fördervolumen 80 - 320 m³/h, Anschlussdurchmesser 4 x DN 160, 4 Steckverbinder SVR 160 zum Anschluss an Wickelfalzrohren notwendig, inkl. Bedienteil RLS 1 WR, inkl. integriertem Webserver u. MAICO-APP für mobile Geräte-Ansteuerung, Webtool, DIBT-Zulassung, Passivhaus-Zertifikat, KNX-, Modbus-, Loxone- und EnOcean-Anbindung möglich | 4012799952206 | 84195080 | K | 4045 | EUR | Listenpreis ohne MwSt. | 1 Stück |  | EC011285 | 67 | 77 | 841 | 857 | 598 | 900 | 1120 | 650 | PN | MAICO Ventilatoren
0095.0260 | WR 310 R |  | Zentrales Lüftungsgerät | Zentrale hocheffiziente Lüftungsgeräte mit EC-Ventilatoren, Konstant-Volumenstromregelung und Kreuz-Gegenstrom-Wärmetauscher, Zu- und Abluft rechts, Fördervolumen 80 - 320 m³/h, Anschlussdurchmesser 4 x DN 160, 4 Steckverbinder SVR 160 zum Anschluss an Wickelfalzrohren notwendig, inkl. Bedienteil RLS 1 WR, inkl. integriertem Webserver u. MAICO-APP für mobile Geräte-Ansteuerung, Webtool, DIBT-Zulassung, Passivhaus-Zertifikat, KNX-, Modbus-, Loxone- und EnOcean-Anbindung möglich | 4012799952602 | 84195080 | K | 4045 | EUR | Listenpreis ohne MwSt. | 1 Stück |  | EC011285 | 67 | 77 | 841 | 857 | 598 | 900 | 1120 | 650 | PN | MAICO Ventilatoren
0095.0228 | WR 410 |  | Zentrales Lüftungsgerät | Zentrale hocheffiziente Lüftungsgeräte mit EC-Ventilatoren, Konstant-Volumenstromregelung und Kreuz-Gegenstrom-Wärmetauscher, Zu- und Abluft links, Fördervolumen 80 - 470 m³/h, Anschlussdurchmesser 4 x DN 160, 4 Steckverbinder SVR 160 zum Anschluss an Wickelfalzrohren notwendig, inkl. Bedienteil RLS 1 WR, inkl. integriertem Webserver u. MAICO-APP für mobile Geräte-Ansteuerung, Webtool, DIBT-Zulassung, Passivhaus-Zertifikat, KNX-, Modbus-, Loxone- und EnOcean-Anbindung möglich | 4012799952282 | 84195080 | K | 4945 | EUR | Listenpreis ohne MwSt. | 1 Stück |  | EC011285 | 64.2 | 77.09 | 841 | 857 | 598 | 900 | 1120 | 650 | PN | MAICO Ventilatoren
0095.0261 | WR 410 R |  | Zentrales Lüftungsgerät | Zentrale hocheffiziente Lüftungsgeräte mit EC-Ventilatoren, Konstant-Volumenstromregelung und Kreuz-Gegenstrom-Wärmetauscher, Zu- und Abluft rechts, Fördervolumen 80 - 470 m³/h, Anschlussdurchmesser 4 x DN 160, 4 Steckverbinder SVR 160 zum Anschluss an Wickelfalzrohren notwendig, inkl. Bedienteil RLS 1 WR, inkl. integriertem Webserver u. MAICO-APP für mobile Geräte-Ansteuerung, Webtool, DIBT-Zulassung, Passivhaus-Zertifikat, KNX-, Modbus-, Loxone- und EnOcean-Anbindung möglich | 4012799952619 | 84195080 | K | 4945 | EUR | Listenpreis ohne MwSt. | 1 Stück |  | EC011285 | 64.2 | 77.09 | 841 | 857 | 598 | 900 | 1120 | 650 | PN | MAICO Ventilatoren
0059.0981 | MT-R125 |  | Lüftungsrohr, wärmegedämmt | Wärmegedämmtes und schallabsorbierendes Lüftungsrohr, Wärmeleitzahl 0,040 W/m*K bei 40 °C, Länge 2 m, DN 125 | 4012799599814 | 39172190 | K | 98 | EUR | Listenpreis ohne MwSt. | 2 m | 22411390 | EC011444 | 2.59 | 2.6 | 160 | 160 | 2000 | 160 | 160 | 2000 | unverpackt | MAICO Ventilatoren
0059.0982 | MT-R160 |  | Lüftungsrohr, wärmegedämmt | Wärmegedämmtes und schallabsorbierendes Lüftungsrohr, Wärmeleitzahl 0,040 W/m*K bei 40 °C, Länge 2 m, DN 160 | 4012799599821 | 39172190 | K | 106 | EUR | Listenpreis ohne MwSt. | 2 m | 22411390 | EC011444 | 2.75 | 2.8 | 200 | 200 | 2000 | 200 | 200 | 2000 | unverpackt | MAICO Ventilatoren
0059.0983 | MT-B125 90/45 |  | Lüftungsrohrbogen, wärmegedämmt | Wärmegedämmter Lüftungsrohrbogen, 90°, teilbar in 2 x 45°, DN 125 | 4012799599838 | 39172190 | K | 33 | EUR | Listenpreis ohne MwSt. | 1 Stück | 22411390 | EC010121 | 0.3 | 0.34 | 247 | 160 | 160 | 247 | 160 | 160 | unverpackt | MAICO Ventilatoren
0059.0984 | MT-B160 90/45 |  | Lüftungsrohrbogen, wärmegedämmt | Wärmegedämmter Lüftungsrohrbogen, 90°, teilbar in 2 x 45°, DN 160 | 4012799599845 | 39172190 | K | 36 | EUR | Listenpreis ohne MwSt. | 1 Stück | 22411390 | EC010121 | 0.5 | 0.5 | 301 | 200 | 200 | 301 | 200 | 200 | unverpackt | MAICO Ventilatoren
0059.0985 | MT-V125 |  | Lüftungsrohrverbinder | Lüftungsrohrverbinder, zur Verbindung von MT-Rohren/-Bögen miteinander, DN 125 | 4012799599852 | 40169300 | K | 15 | EUR | Listenpreis ohne MwSt. | 1 Stück | 22410992 | EC011606 | 0.09 | 0.1 | 120 | 80 | 50 | 120 | 80 | 50 | unverpackt | MAICO Ventilatoren
0059.0988 | MT-V160 |  | Lüftungsrohrverbinder | Lüftungsrohrverbinder, zur Verbindung von MT-Rohren/-Bögen miteinander, DN 160 | 4012799599883 | 40169300 | K | 15 | EUR | Listenpreis ohne MwSt. | 1 Stück | 22410992 | EC011606 | 0.1 | 0.14 | 280 | 50 | 60 | 280 | 50 | 60 | unverpackt | MAICO Ventilatoren
0059.0986 | MT-Ü125 |  | Lüftungsrohrübergang | Lüftungsrohrübergang, symmetrisch, von MT-Rohren auf Anschlussstutzen von Lüftungsgeräten und Wickelfalzrohr DN 125 | 4012799599869 | 40169300 | K | 18 | EUR | Listenpreis ohne MwSt. | 1 Stück | 22410992 | EC011606 | 0.1 | 0.11 | 90 | 110 | 80 | 90 | 110 | 80 | unverpackt | MAICO Ventilatoren
0059.0987 | MT-Üa125 |  | Lüftungsrohrübergang | Lüftungsrohrübergang, asymmetrisch, von MT-Rohren auf Stutzen von Lüftungsgeräten und Wickelfalzrohr DN 125 | 4012799599876 | 40169300 | K | 20 | EUR | Listenpreis ohne MwSt. | 1 Stück | 22410992 | EC011606 | 0.1 | 0.12 | 170 | 170 | 90 | 170 | 170 | 90 | unverpackt | MAICO Ventilatoren
0059.0990 | MT-Ü160/150 |  | Lüftungsrohrübergang | Lüftungsrohrübergang, symmetrisch, von MT-Rohren auf Lüftungsgeräte mit Stutzen oder Wickelfalzrohr DN 160 oder DN 150 | 4012799599906 | 40169300 | K | 20 | EUR | Listenpreis ohne MwSt. | 1 Stück | 22410992 | EC011606 | 0.1 | 0.15 | 150 | 120 | 80 | 150 | 120 | 80 | unverpackt | MAICO Ventilatoren
0059.0989 | MT-Ü180 |  | Lüftungsrohrübergang | Lüftungsrohrübergang, symmetrisch, von MT-Rohren auf Lüftungsgeräte mit Stutzen oder Wickelfalzrohr DN 180 | 4012799599890 | 40169300 | K | 18 | EUR | Listenpreis ohne MwSt. | 1 Stück | 22410992 | EC011606 | 0.1 | 0.13 | 150 | 70 | 70 | 150 | 70 | 70 | unverpackt | MAICO Ventilatoren
0018.0065 | MT-LS125 |  | Befestigungsschelle | Befestigungsschelle für MT-Rohre DN 125, mit Gewindemuffe M8 | 4012799180654 | 73079980 | K | 7 | EUR | Listenpreis ohne MwSt. | 1 Stück | 23159090 | EC000127 | 0.16 | 0.2 | 215 | 135 | 20 | 215 | 135 | 20 | unverpackt | MAICO Ventilatoren
0018.0066 | MT-LS160 |  | Befestigungsschelle | Befestigungsschelle für MT-Rohre DN 160, mit Gewindemuffe M8 | 4012799180661 | 73079980 | K | 9 | EUR | Listenpreis ohne MwSt. | 1 Stück | 23159090 | EC000127 | 0.18 | 0.2 | 260 | 145 | 20 | 260 | 145 | 20 | unverpackt | MAICO Ventilatoren
0059.0970 | MF-V63 |  | Luftverteiler aus Kunststoff, 8-fach | Luftverteiler aus schalldämmendem Kunststoff, mit Revisionsöffnung, für 8 x Flexrohr MF-F63, Zuleitung DN 125, Breite x Höhe x Tiefe: 435 x 150 x 270 mm | 4012799599708 | 39174000 | K | 229 | EUR | Listenpreis ohne MwSt. | 1 Stück | 22410992 | EC011606 | 0.86 | 0.9 | 435 | 150 | 270 | 435 | 150 | 270 | unverpackt | MAICO Ventilatoren
0059.0969 | MF-V75 |  | Luftverteiler aus Kunststoff, 4-fach | Luftverteiler aus schalldämmendem Kunststoff, mit Revisionsöffnung, für 4 x Flexrohr MF-F75, Zuleitung DN 125, Breite x Höhe x Tiefe: 435 x 150 x 270 mm | 4012799599692 | 39174000 | K | 229 | EUR | Listenpreis ohne MwSt. | 1 Stück | 22410992 | EC011606 | 0.85 | 0.94 | 435 | 150 | 270 | 470 | 153 | 275 | BH | MAICO Ventilatoren
0059.0968 | MF-V90 |  | Luftverteiler aus Kunststoff, 4-fach | Luftverteiler aus schalldämmendem Kunststoff, mit Revisionsöffnung, für 4 x Flexrohr MF-F90, Zuleitung DN 125, Breite x Höhe x Tiefe: 435 x 150 x 270 mm | 4012799599685 | 39174000 | K | 229 | EUR | Listenpreis ohne MwSt. | 1 Stück | 22410992 | EC011606 | 0.92 | 1.01 | 435 | 150 | 270 | 470 | 155 | 275 | BH | MAICO Ventilatoren
0059.0994 | MF-VK90-7 |  | Luftverteiler kompakt aus Kunststoff, 7-fach | Kompakter Luftverteiler aus schalldämmendem Kunststoff, zwei Revisionsöffnungen, für 7 x Flexrohr MF-F90, Zuleitung DN 125 mit Steckverbinder SVR 125 oder DN 160 mit Wickelfalzrohr, Breite x Höhe x Tiefe: 300 x 490 x 220 mm | 4012799599944 | 39174000 | K | 172 | EUR | Listenpreis ohne MwSt. | 1 Stück | 22410992 | EC011606 | 0.79 | 0.87 | 300 | 217.5 | 485 | 305 | 225 | 492 | BH | MAICO Ventilatoren
0059.0980 | MF-V75-8 |  | Luftverteiler aus Kunststoff, 8-fach | Luftverteiler aus schalldämmendem Kunststoff, mit 2 Revisionsöffnungen, für 8 x Flexrohr MF-F75, Zuleitung DN 160, Breite x Höhe x Tiefe: 710 x 185 x 350 mm | 4012799599807 | 39174000 | K | 289 | EUR | Listenpreis ohne MwSt. | 1 Stück | 22410992 | EC011606 | 1.85 | 1.9 | 710 | 185 | 350 | 712 | 187 | 380 | BH | MAICO Ventilatoren
0059.0979 | MF-V90-8 |  | Luftverteiler aus Kunststoff, 8-fach | Luftverteiler aus schalldämmendem Kunststoff, mit 2 Revisionsöffnungen, für 8 x Flexrohr MF-F90, Zuleitung DN 160, Breite x Höhe x Tiefe: 710 x 185 x 350 mm | 4012799599791 | 39174000 | K | 299 | EUR | Listenpreis ohne MwSt. | 1 Stück | 22410992 | EC011606 | 1.84 | 1.97 | 710 | 185 | 350 | 712 | 187 | 392 | BH | MAICO Ventilatoren
0018.0525 | MF-BV63-125-8 |  | Luftverteiler-Kasten aus Blech, 8-fach | Luftverteiler aus Stahlblech, 1-reihig, für 8 x Flexrohr MF-F63, Zuleitung DN 125, Breite x Höhe x Tiefe: 650 x 150 x 450 mm | 4012799185253 | 73079980 | K | 551 | EUR | Listenpreis ohne MwSt. | 1 Stück | 22410992 | EC011606 | 9.6 | 10.87 | 650 | 150 | 450 | 670 | 180 | 490 | CT | MAICO Ventilatoren
0018.0526 | MF-BV63-160-14 |  | Luftverteiler-Kasten aus Blech, 14-fach | Luftverteiler aus Stahlblech, 2-reihig, für 14 x Flexrohr MF-F63, Zuleitung DN 160, Breite x Höhe x Tiefe: 650 x 200 x 500 mm | 4012799185260 | 73079980 | K | 603 | EUR | Listenpreis ohne MwSt. | 1 Stück | 22410992 | EC011606 | 11.87 | 13.39 | 650 | 200 | 500 | 670 | 235 | 545 | CT | MAICO Ventilatoren
0018.0527 | MF-BV75-125-6 |  | Luftverteiler-Kasten aus Blech, 6-fach | Luftverteiler aus Stahlblech, 1-reihig, für 6 x Flexrohr MF-F75, Zuleitung DN 125, Breite x Höhe x Tiefe: 650 x 150 x 450 mm | 4012799185277 | 73079980 | K | 540 | EUR | Listenpreis ohne MwSt. | 1 Stück | 22410992 | EC011606 | 9.25 | 10.51 | 650 | 150 | 450 | 660 | 175 | 480 | CT | MAICO Ventilatoren
0018.0528 | MF-BV75-160-12 |  | Luftverteiler-Kasten aus Blech, 12-fach | Luftverteiler aus Stahlblech, 2-reihig, für 12 x Flexrohr MF-F75, Zuleitung DN 160, Breite x Höhe x Tiefe: 650 x 200 x 500 mm | 4012799185284 | 73079980 | K | 603 | EUR | Listenpreis ohne MwSt. | 1 Stück | 22410992 | EC011606 | 11.18 | 13.12 | 650 | 200 | 500 | 670 | 225 | 540 | CT | MAICO Ventilatoren
0018.0608 | MF-BV90-125-5 |  | Luftverteiler-Kasten aus Blech, 5-fach | Luftverteiler aus Stahlblech, 1-reihig, für 5 x Flexrohr MF-F90, Zuleitung DN 125, Breite x Höhe x Tiefe: 650 x 150 x 450 mm | 4012799186083 | 73079980 | K | 642 | EUR | Listenpreis ohne MwSt. | 1 Stück | 22410992 | EC011606 | 9.38 | 10.91 | 650 | 150 | 450 | 670 | 175 | 520 | CT | MAICO Ventilatoren
0055.0097 | MF-F63 |  | Flexrohr | Flexibles PE-HD Rohr, Länge 50 m, Außendurchmesser 63 mm, max. 20 m³/h, Biegeradius ≥ 150 mm, druckstabil zum Einbetonieren in Filigran-Geschossdecke | 4012799550976 | 39173300 | K | 290 | EUR | Listenpreis ohne MwSt. | 1 Rolle à 50 m | 22410690 | EC011020 | 16.5 | 17 | 64 | 64 | 50000 | 1082 | 332 | 1082 | BH | MAICO Ventilatoren
0055.0096 | MF-F75 |  | Flexrohr | Flexibles PE-HD Rohr, Länge 50 m, Außendurchmesser 75 mm, max. 30 m³/h, Biegeradius ≥ 150 mm, druckstabil zum Einbetonieren in Filigran-Geschossdecke | 4012799550969 | 39173300 | K | 320 | EUR | Listenpreis ohne MwSt. | 1 Rolle à 50 m | 22410690 | EC011020 | 17.5 | 18 | 76 | 76 | 50000 | 1252 | 352 | 1252 | BH | MAICO Ventilatoren
0055.0095 | MF-F90 |  | Flexrohr | Flexibles PE-HD Rohr, Länge 50 m, Außendurchmesser 90 mm, max. 50 m³/h, Biegeradius ≥ 300 mm, druckstabil zum Einbetonieren in Filigran-Geschossdecke | 4012799550952 | 39173300 | K | 410 | EUR | Listenpreis ohne MwSt. | 1 Rolle à 50 m | 22410690 | EC011020 | 23 | 23.5 | 90 | 90 | 50000 | 1302 | 452 | 1302 | BH | MAICO Ventilatoren
0175.0263 | MF-FDR90 |  | Dichtungsring | Dichtungsringe zur Verbindung von MF-F90 mit anderen Systembauteilen, VE 10 Stk. | 4012799752639 | 40169300 | K | 31 | EUR | Listenpreis ohne MwSt. | 10 Stück | 22410992 | EC011606 | 0.01 | 0.09 | 90 | 90 | 10 | 110 | 110 | 50 | BH | MAICO Ventilatoren
0175.0261 | MF-FDR63 |  | Dichtungsring | Dichtungsringe zur Verbindung von MF-F63 mit anderen Systembauteilen, VE 10 Stk. | 4012799752615 | 40169300 | K | 31 | EUR | Listenpreis ohne MwSt. | 10 Stück | 22410992 | EC011606 | 0.01 | 0.04 | 63 | 63 | 7 | 80 | 140 | 45 | BH | MAICO Ventilatoren
0175.0262 | MF-FDR75 |  | Dichtungsring | Dichtungsringe zur Verbindung von MF-F75 mit anderen Systembauteilen, VE 10 Stk. | 4012799752622 | 40169300 | K | 31 | EUR | Listenpreis ohne MwSt. | 10 Stück | 22410992 | EC011606 | 0.01 | 0.05 | 75 | 75 | 12 | 92 | 112 | 37 | BH | MAICO Ventilatoren
0018.0068 | MF-B63 |  | 90° Blechbogen | 90° Blech-Segmentbogen für Flexrohr MF-F63 | 4012799180685 | 73071990 | K | 30 | EUR | Listenpreis ohne MwSt. | 1 Stück | 22411390 | EC011444 | 0.2 | 0.24 | 143 | 66 | 143 | 143 | 66 | 143 | unverpackt | MAICO Ventilatoren
0018.0067 | MF-B75 |  | 90° Blechbogen | 90° Blech-Segmentbogen für Flexrohr MF-F75 | 4012799180678 | 73071990 | K | 30 | EUR | Listenpreis ohne MwSt. | 1 Stück | 22411390 | EC011444 | 0.28 | 0.3 | 164 | 80 | 164 | 164 | 80 | 164 | unverpackt | MAICO Ventilatoren
0018.0055 | MF-B90 |  | 90° Blechbogen | 90° Blech-Segmentbogen für Flexrohr MF-F90 | 4012799180555 | 73071990 | K | 40 | EUR | Listenpreis ohne MwSt. | 1 Stück | 22411390 | EC011444 | 0.3 | 0.31 | 181 | 93 | 181 | 181 | 93 | 181 | unverpackt | MAICO Ventilatoren
0059.0973 | MF-FSM63 |  | Steckmuffe | Steckmuffe zum Verbinden der Flexrohre MF-F63 | 4012799599739 | 39174000 | K | 4 | EUR | Listenpreis ohne MwSt. | 1 Stück | 27430107 | EC000939 | 0.04 | 0.04 | 73 | 73 | 100 | 73 | 73 | 100 | unverpackt | MAICO Ventilatoren
0059.0974 | MF-FSM75 |  | Steckmuffe | Steckmuffe zum Verbinden der Flexrohre MF-F75 | 4012799599746 | 39174000 | K | 5 | EUR | Listenpreis ohne MwSt. | 1 Stück | 27430107 | EC000939 | 0.1 | 0.1 | 84 | 84 | 154 | 84 | 84 | 154 | unverpackt | MAICO Ventilatoren
0059.0975 | MF-FSM90 |  | Steckmuffe | Steckmuffe zum Verbinden der Flexrohre MF-F90 | 4012799599753 | 39174000 | K | 5 | EUR | Listenpreis ohne MwSt. | 1 Stück | 27430107 | EC000939 | 0.1 | 0.1 | 103 | 103 | 147 | 103 | 103 | 147 | unverpackt | MAICO Ventilatoren
0018.0072 | MF-RZ75/63 |  | Reduzierstück | Reduzierstück aus Blech für Flexrohr MF-F75 auf MF-F63 | 4012799180722 | 73079980 | K | 36 | EUR | Listenpreis ohne MwSt. | 1 Stück | 22411390 | EC010935 | 0.1 | 0.13 | 100 | 79.2 | 79.2 | 100 | 79.2 | 79.2 | unverpackt | MAICO Ventilatoren
0018.0073 | MF-RZ90/75 |  | Reduzierstück | Reduzierstück aus Blech für Flexrohr MF-F90 auf MF-F75 | 4012799180739 | 73079980 | K | 36 | EUR | Listenpreis ohne MwSt. | 1 Stück | 22411390 | EC010935 | 0.16 | 0.2 | 100 | 92.6 | 92.6 | 100 | 92.6 | 92.6 | unverpackt | MAICO Ventilatoren
0059.0965 | MF-A63 |  | Ventiladapter | Adapter für den geraden Übergang von Flexrohr MF-F63 auf Ventil DN 100 | 4012799599654 | 39174000 | K | 37 | EUR | Listenpreis ohne MwSt. | 1 Stück | 22410992 | EC011606 | 0.06 | 0.1 | 100 | 100 | 97 | 100 | 100 | 97 | unverpackt | MAICO Ventilatoren
0059.0964 | MF-A75 |  | Ventiladapter | Adapter für den geraden Übergang von Flexrohr MF-F75 auf Ventil DN 100 | 4012799599647 | 39174000 | K | 37 | EUR | Listenpreis ohne MwSt. | 1 Stück | 22410992 | EC011606 | 0.07 | 0.1 | 100 | 100 | 102 | 100 | 100 | 102 | unverpackt | MAICO Ventilatoren
0059.0963 | MF-A90 |  | Ventiladapter | Adapter für den geraden Übergang von Flexrohr MF-F90 auf Ventil DN 100 | 4012799599630 | 39174000 | K | 37 | EUR | Listenpreis ohne MwSt. | 1 Stück | 22410992 | EC011606 | 0.06 | 0.1 | 100 | 100 | 102 | 100 | 100 | 102 | unverpackt | MAICO Ventilatoren
0018.0607 | MF-WLF100/90 |  | Winkel | Winkel zum 90° Übergang von Flexrohr MF-F90 auf Ventil DN 100, Stutzenlänge 300 mm | 4012799186076 | 73079980 | K | 90 | EUR | Listenpreis ohne MwSt. | 1 Stück | 22410992 | EC011606 | 1 | 1.03 | 240 | 410 | 300 | 240 | 410 | 300 | unverpackt | MAICO Ventilatoren
0018.0529 | MF-WLF125/90 |  | Winkel | Winkel zum 90° Übergang von Flexrohr MF-F90 auf Ventil DN 125, Stutzenlänge 300 mm | 4012799185291 | 73079980 | K | 90 | EUR | Listenpreis ohne MwSt. | 1 Stück | 22410992 | EC011606 | 1.1 | 1.12 | 240 | 410 | 300 | 240 | 410 | 300 | unverpackt | MAICO Ventilatoren
0018.0071 | MF-WLF100/63/63 |  | Winkel | Winkel zum 90° Übergang von 2 Flexrohren MF-F63 auf Ventil DN 100, 70 mm hoch, Stutzenlänge 300 mm | 4012799180715 | 73079980 | K | 69 | EUR | Listenpreis ohne MwSt. | 1 Stück | 22410992 | EC011606 | 0.9 | 0.94 | 240 | 370 | 300 | 240 | 370 | 300 | unverpackt | MAICO Ventilatoren
0018.0494 | MF-W100 80/150 |  | Winkel | Winkel zum 90° Übergang von Einschubadapter MF-WE63 auf Ventil DN 100, 80 mm hoch, Stutzenlänge 35 mm | 4012799184942 | 73079980 | K | 50 | EUR | Listenpreis ohne MwSt. | 1 Stück | 22410992 | EC011606 | 0.6 | 0.63 | 115 | 150 | 155 | 115 | 150 | 155 | unverpackt | MAICO Ventilatoren
0018.0495 | MF-WL100 80/150 |  | Winkel | Winkel zum 90° Übergang von Einschubadapter MF-WE63 auf Ventil DN 100, 80 mm hoch, Stutzenlänge 310 mm | 4012799184959 | 73079980 | K | 40 | EUR | Listenpreis ohne MwSt. | 1 Stück | 22410992 | EC011606 | 0.9 | 0.93 | 263 | 390 | 150 | 263 | 390 | 150 | unverpackt | MAICO Ventilatoren
0018.0530 | MF-WL100 80/200 |  | Winkel | Winkel zum 90° Übergang von Einschubadapter MF-WE75 auf Ventil DN 100, 80 mm hoch, Stutzenlänge 310 mm | 4012799185307 | 73079980 | K | 40 | EUR | Listenpreis ohne MwSt. | 1 Stück | 22410992 | EC011606 | 1.08 | 1.1 | 275 | 390 | 200 | 275 | 390 | 200 | unverpackt | MAICO Ventilatoren
0018.0499 | MF-WL125 80/150 |  | Winkel | Winkel zum 90° Übergang von Einschubadapter MF-WE63 auf Ventil DN 125, 80 mm hoch, Stutzenlänge 310 mm | 4012799184997 | 73079980 | K | 40 | EUR | Listenpreis ohne MwSt. | 1 Stück | 22410992 | EC011606 | 1 | 1 | 262.5 | 390 | 150 | 262.5 | 390 | 150 | unverpackt | MAICO Ventilatoren
0018.0531 | MF-WL125 80/200 |  | Winkel | Winkel zum 90° Übergang von Einschubadapter MF-WE75 auf Ventil DN 125, 80 mm hoch, Stutzenlänge 310 mm | 4012799185314 | 73079980 | K | 40 | EUR | Listenpreis ohne MwSt. | 1 Stück | 22410992 | EC011606 | 1.15 | 1.2 | 277.5 | 390 | 200 | 277.5 | 390 | 200 | unverpackt | MAICO Ventilatoren
0018.0496 | MF-W150 80/200 |  | Winkel | Winkel zum 90° Übergang von Einschubadapter MF-WE75 auf Ventil DN 150, 80 mm hoch, Stutzenlänge 35 mm | 4012799184966 | 73079980 | K | 50 | EUR | Listenpreis ohne MwSt. | 1 Stück | 22410992 | EC011606 | 0.7 | 0.73 | 275 | 115 | 200 | 275 | 115 | 200 | unverpackt | MAICO Ventilatoren
0018.0497 | MF-WL150 80/200 |  | Winkel | Winkel zum 90° Übergang von Einschubadapter MF-WE75 auf Ventil DN 150, 80 mm hoch, Stutzenlänge 310 mm | 4012799184973 | 73079980 | K | 40 | EUR | Listenpreis ohne MwSt. | 1 Stück | 22410992 | EC011606 | 1.19 | 1.2 | 275 | 390 | 200 | 275 | 390 | 200 | unverpackt | MAICO Ventilatoren
0059.0966 | MF-WE63 |  | Einschubadapter | Einschubadapter zum Anschluss von 2 Flexrohren MF-F63 an Winkel MF-W/-WL.. 80/150, inkl. 1 Verschlussstopfen | 4012799599661 | 39174000 | K | 26 | EUR | Listenpreis ohne MwSt. | 1 Stück | 22410992 | EC011606 | 0.1 | 0.1 | 149.5 | 79.5 | 62.5 | 149.5 | 79.5 | 62.5 | unverpackt | MAICO Ventilatoren
0059.0972 | MF-WE75 |  | Einschubadapter | Einschubadapter zum Anschluss von 2 Flexrohren MF-F75 an Winkel MF-W/-WL.. 80/200, inkl. 1 Verschlussstopfen | 4012799599722 | 39174000 | K | 26 | EUR | Listenpreis ohne MwSt. | 1 Stück | 22410992 | EC011606 | 0.1 | 0.13 | 199.5 | 79.5 | 67.5 | 199.5 | 79.5 | 67.5 | unverpackt | MAICO Ventilatoren
0152.0057 | MF-FBWA 63 |  | Fußboden-/Wandauslass | Fußboden- und Wandauslass für Lüftungsrohrsystem MAICOFlex zum Anschluss von 2 Flexrohren MF-F63 | 4012799520573 | 84818073 | K | 337 | EUR | Listenpreis ohne MwSt. | 1 Stück | 22410710 | EC010275 | 3.3 | 3.71 | 330 | 290 | 130 | 395 | 260 | 200 | CT | MAICO Ventilatoren
0152.0066 | MF-FBWA 75 |  | Fußboden-/Wandauslass | Fußboden- und Wandauslass für Lüftungsrohrsystem MAICOFlex zum Anschluss von 2 Flexrohren MF-F 75 | 4012799520665 | 84818073 | K | 454 | EUR | Listenpreis ohne MwSt. | 1 Stück | 22410710 | EC010275 | 3.31 | 3.71 | 330 | 290 | 130 | 395 | 260 | 200 | CT | MAICO Ventilatoren
0018.0471 | MF-S63 |  | Befestigungsschelle | Befestigungsschelle für MF-F63, mit Gewindemuffe M8/M10 | 4012799184713 | 73079980 | K | 10 | EUR | Listenpreis ohne MwSt. | 1 Stück | 23159090 | EC000127 | 0.09 | 0.1 | 90 | 100 | 30 | 90 | 100 | 30 | unverpackt | MAICO Ventilatoren
0018.0470 | MF-S75 |  | Befestigungsschelle | Befestigungsschelle für MF-F75, mit Gewindemuffe M8/M10 | 4012799184706 | 73079980 | K | 12 | EUR | Listenpreis ohne MwSt. | 1 Stück | 23159090 | EC000127 | 0.1 | 0.12 | 115 | 100 | 32 | 115 | 100 | 32 | unverpackt | MAICO Ventilatoren
0018.0469 | MF-S90 |  | Befestigungsschelle | Befestigungsschelle für MF-F90, mit Gewindemuffe M8/M10 | 4012799184690 | 73079980 | K | 13 | EUR | Listenpreis ohne MwSt. | 1 Stück | 23159090 | EC000127 | 0.04 | 0.04 | 115 | 128 | 25 | 115 | 128 | 25 | unverpackt | MAICO Ventilatoren
0059.0976 | MF-FST63 |  | Endstopfen | Endstopfen zum Verschließen der Flexrohre MF-F63, VE: 10 Stück | 4012799599760 | 39174000 | K | 43 | EUR | Listenpreis ohne MwSt. | 10 Stück | 27430108 | EC001491 | 0.05 | 0.06 | 130 | 60 | 90 | 180 | 65 | 150 | BH | MAICO Ventilatoren
0059.0977 | MF-FST75 |  | Endstopfen | Endstopfen zum Verschließen der Flexrohre MF-F75, VE: 10 Stück | 4012799599777 | 39174000 | K | 43 | EUR | Listenpreis ohne MwSt. | 10 Stück | 27430108 | EC001491 | 0.1 | 0.12 | 140 | 70 | 85 | 190 | 170 | 87 | BH | MAICO Ventilatoren
0059.0978 | MF-FST90 |  | Endstopfen | Endstopfen zum Verschließen der Flexrohre MF-F90, VE: 10 Stück | 4012799599784 | 39174000 | K | 43 | EUR | Listenpreis ohne MwSt. | 10 Stück | 27430108 | EC001491 | 0.12 | 0.12 | 115 | 115 | 90 | 180 | 150 | 95 | BH | MAICO Ventilatoren
0058.0011 | MF-R63 |  | Reinigungsset | Reinigungsset für Flexrohre MF-F63 | 4012799580119 | 39269097 | K | 61 | EUR | Listenpreis ohne MwSt. | 1 Stück | 22410992 | EC011606 | 0.1 | 0.12 | 170 | 130 | 90 | 172 | 132 | 92 | BH | MAICO Ventilatoren
0058.0012 | MF-R75 |  | Reinigungsset | Reinigungsset für Flexrohre MF-F75 | 4012799580126 | 39269097 | K | 66 | EUR | Listenpreis ohne MwSt. | 1 Stück | 22410992 | EC011606 | 0.1 | 0.13 | 190 | 140 | 90 | 192 | 142 | 92 | CT | MAICO Ventilatoren
0058.0013 | MF-R90 |  | Reinigungsset | Reinigungsset für Flexrohre MF-F90 | 4012799580133 | 39269097 | K | 84 | EUR | Listenpreis ohne MwSt. | 1 Stück | 22410992 | EC011606 | 0.18 | 0.2 | 150 | 200 | 90 | 152 | 202 | 92 | BH | MAICO Ventilatoren
0059.2124 | MA-FV12-63 |  | Flacher kompakter Luftverteiler aus Kunststoff, 12-fach | Flacher und kompakter Luftverteiler aus Kunststoff mit Einschub-Sichtkontrolle für 12 x Flexrohre DN 63, Zuleitung DN 160 | 4012799992936 | 39174000 | K | 211 | EUR | Listenpreis ohne MwSt. | 1 Stück |  | EC004181 | 2.74 | 3.47 | 445 | 80 | 445 | 478 | 146 | 478 | CT | MAICO Ventilatoren
0059.2125 | MA-FV8-75 |  | Flacher kompakter Luftverteiler aus Kunststoff, 8-fach | Flacher und kompakter Luftverteiler aus Kunststoff mit Einschub-Sicht-kontrolle für 8 x Flexrohre DN 75, Zuleitung DN 160 | 4012799992943 | 39174000 | K | 211 | EUR | Listenpreis ohne MwSt. | 1 Stück |  | EC004181 | 1.56 | 2.28 | 468 | 85 | 468 | 478 | 146 | 478 | CT | MAICO Ventilatoren
0059.2126 | MA-FV4-90 |  | Flacher kompakter Luftverteiler aus Kunststoff, 4-fach | Flacher und kompakter Luftverteiler aus Kunststoff mit Einschub-Sichtkontrolle für 4 x Flexrohre DN 90, Zuleitung DN 160 | 4012799992950 | 39174000 | K | 211 | EUR | Listenpreis ohne MwSt. | 1 Stück |  | EC004181 | 1.38 | 2.11 | 468 | 99 | 468 | 478 | 146 | 478 | CT | MAICO Ventilatoren
0059.2127 | MA-FDV18-63 |  | Flacher und kompakter doppelter Luftverteiler, aus Kunststoff, 18-fach | Flacher und kompakter doppelter Luftverteiler aus Kunststoff mit Einschub-Sichtkontrolle für 18 x Flexrohre DN 63, Zuleitung DN 180 | 4012799992967 | 39174000 | K | 271 | EUR | Listenpreis ohne MwSt. | 1 Stück |  | EC004181 | 3.1 | 3.95 | 445 | 80 | 772 | 485 | 135 | 806 | CT | MAICO Ventilatoren
0059.2128 | MA-FDV12-75 |  | Flacher und kompakter doppelter Luftverteiler, aus Kunststoff, 12-fach | Flacher und kompakter doppelter Luftverteiler aus Kunststoff mit Einschub-Sicht-kontrolle für 12 x Flexrohre DN 75, Zuleitung DN 180 | 4012799992974 | 39174000 | K | 271 | EUR | Listenpreis ohne MwSt. | 1 Stück |  | EC004181 | 2.95 | 3.79 | 468 | 84 | 795 | 485 | 135 | 806 | CT | MAICO Ventilatoren
0059.2129 | MA-FDV6-90 |  | Flacher und kompakter doppelter Luftverteiler, aus Kunststoff, 6-fach | Flacher und kompakter doppelter Luftverteiler aus Kunststoff mit Einschub-Sichtkontrolle für 6 x Flexrohre DN 90, Zuleitung DN 180 | 4012799992981 | 39174000 | K | 271 | EUR | Listenpreis ohne MwSt. | 1 Stück |  | EC004181 | 2.72 | 3.56 | 468 | 99 | 795 | 485 | 135 | 806 | CT | MAICO Ventilatoren
0059.2116 | MA-U3-63 |  | Umlenkstück | Umlenkstück aus Kunststoff für 3 x Flexrohre DN 63 mit 1 x Übergang DN 125 für Aufnahme von 1 Zu-/Abluftventil, druckstabil zum Einbetonieren in Filigran-Geschossdecke | 4012799992851 | 39174000 | K | 70 | EUR | Listenpreis ohne MwSt. | 1 Stück | 22410992 | EC011606 | 0.62 | 1.05 | 290 | 328 | 257 | 278 | 147 | 431 | CT | MAICO Ventilatoren
0059.2117 | MA-U2-75 |  | Umlenkstück | Umlenkstück aus Kunststoff für 2 x Flexrohre DN 75 mit 1 x Übergang DN125 für Aufnahme von 1 Zu-/Abluftventil, druckstabil zum Einbetonieren in Filigran-Geschossdecke | 4012799992868 | 39174000 | K | 70 | EUR | Listenpreis ohne MwSt. | 1 Stück | 22410992 | EC011606 | 0.59 | 1.02 | 290 | 332 | 268 | 278 | 147 | 431 | CT | MAICO Ventilatoren
0059.2118 | MA-U2-90 |  | Umlenkstück | Umlenkstück aus Kunststoff für 2 x Flexrohre DN 90 mit 1 x Übergang DN 125 für Aufnahme von 1 Zu-/Abluftventil, druckstabil zum Einbetonieren in Filigran-Geschossdecke | 4012799992875 | 39174000 | K | 70 | EUR | Listenpreis ohne MwSt. | 1 Stück | 22410992 | EC011606 | 0.62 | 1.05 | 290 | 347 | 268 | 278 | 147 | 431 | CT | MAICO Ventilatoren
0059.2119 | MA-U1-90 |  | Umlenkstück | Umlenkstück aus Kunststoff für 1 x Flexrohr DN 90 mit 1 x Übergang DN 125 für Aufnahme von 1 Zu-/Abluftventil, druckstabil zum Einbetonieren in Filigran-Geschossdecke | 4012799992882 | 39174000 | K | 70 | EUR | Listenpreis ohne MwSt. | 1 Stück | 22410992 | EC011606 | 0.55 | 0.98 | 290 | 347 | 268 | 278 | 147 | 431 | CT | MAICO Ventilatoren
0059.2133 | MA-VR250 |  | Verlängerungsrohr | Verlängerungsrohr aus Kunststoff für Umlenkstücke MA-U3-63, MA-U2-75, MA-U2-90, MA-U1-90 und Adapter MA-AD3-63, MA-AD2-75, MA-AD2-90 und MA-AD1-90 | 4012799993025 | 39174000 | K | 14 | EUR | Listenpreis ohne MwSt. | 1 Stück | 22410992 | EC011606 | 0.19 | 0.24 | 131 | 131 | 249 | 145 | 145 | 260 | BTL | MAICO Ventilatoren
0059.2120 | MA-AD3-63 |  | Adapter | Adapter aus Kunststoff für 3 x Flexrohre DN 63, Zuleitung DN 125, druckstabil zum Einbetonieren in Filigran-Geschossdecke | 4012799992899 | 39174000 | K | 68 | EUR | Listenpreis ohne MwSt. | 1 Stück | 22410992 | EC011606 | 0.5 | 0.85 | 231 | 124 | 275 | 278 | 143 | 300 | CT | MAICO Ventilatoren
0059.2121 | MA-AD2-75 |  | Adapter | Adapter aus Kunststoff für 2 x Flexrohre DN 75, Zuleitung DN 125, druckstabil zum Einbetonieren in Filigran-Geschossdecke | 4012799992905 | 39174000 | K | 68 | EUR | Listenpreis ohne MwSt. | 1 Stück | 22410992 | EC011606 | 0.47 | 0.78 | 230 | 124 | 287 | 278 | 143 | 300 | CT | MAICO Ventilatoren
0059.2122 | MA-AD2-90 |  | Adapter | Adapter aus Kunststoff für 2 x Flexrohre DN 90, Zuleitung DN 125, druckstabil zum Einbetonieren in Filigran-Geschossdecke | 4012799992912 | 39174000 | K | 68 | EUR | Listenpreis ohne MwSt. | 1 Stück | 22410992 | EC011606 | 0.5 | 0.81 | 230 | 124 | 287 | 278 | 143 | 300 | CT | MAICO Ventilatoren
0059.2123 | MA-AD1-90 |  | Adapter | Adapter aus Kunststoff für 1 x Flexrohr DN 90, Zuleitung DN 125, druckstabil zum Einbetonieren in Filigran-Geschossdecke | 4012799992929 | 39174000 | K | 68 | EUR | Listenpreis ohne MwSt. | 1 Stück | 22410992 | EC011606 | 0.42 | 0.73 | 230 | 124 | 287 | 278 | 143 | 300 | CT | MAICO Ventilatoren
0152.0090 | MA-FR63 |  | Flexrohr | Flexibles PE-HD Rohr, Länge 50 m, Außendurchmesser 63 mm, max. 20 m³/h, Biegeradius ≥ 0,26 m, druckstabil zum Einbetonieren in Filigran-Geschossdecke | 4012799520900 | 39173300 | K | 245 | EUR | Listenpreis ohne MwSt. | 1 Rolle à 50 m | 22410690 | EC011020 | 13 | 13.5 | 64 | 64 | 50000 | 1040 | 360 | 1040 | PN | MAICO Ventilatoren
0152.0091 | MA-FR75 |  | Flexrohr | Flexibles PE-HD Rohr, Länge 50 m, Außendurchmesser 75 mm, max. 30 m³/h, Biegeradius ≥ 0,29 m, druckstabil zum Einbetonieren in Filigran-Geschossdecke | 4012799520917 | 39173300 | K | 260 | EUR | Listenpreis ohne MwSt. | 1 Rolle à 50 m | 22410690 | EC011020 | 16 | 16.5 | 76 | 76 | 50000 | 1145 | 385 | 1145 | PN | MAICO Ventilatoren
0152.0092 | MA-FR90 |  | Flexrohr | Flexibles PE-HD Rohr, Länge 50 m, Außendurchmesser 90 mm, max. 50 m³/h, Biegeradius ≥ 0,33 m, druckstabil zum Einbetonieren in Filigran-Geschossdecke | 4012799520924 | 39173300 | K | 350 | EUR | Listenpreis ohne MwSt. | 1 Rolle à 50 m | 22410690 | EC011020 | 22 | 22.5 | 90 | 90 | 50000 | 1330 | 400 | 1330 | PN | MAICO Ventilatoren
0175.0333 | MA-D63 |  | Dichtring | Dichtringe DN63 für die einfache und luftdichte Verbindung von Flexrohren DN63 und MAICOAir-Systembauteilen DN63, VE 10 Stück | 4012799993131 | 40169300 | K | 19 | EUR | Listenpreis ohne MwSt. | 10 Stück | 22410992 | EC011606 | 0.01 | 0.07 | 58 | 8 | 58 | 80 | 45 | 140 | BTL | MAICO Ventilatoren
0175.0334 | MA-D75 |  | Dichtring | Dichtringe DN75 für die einfache und luftdichte Verbindung von Flexrohren DN75 und MAICOAIR-Systembauteilen DN75, VE 10 Stück | 4012799993148 | 40169300 | K | 19 | EUR | Listenpreis ohne MwSt. | 10 Stück | 22410992 | EC011606 | 0.07 | 0.08 | 70 | 10 | 70 | 92 | 50 | 140 | BTL | MAICO Ventilatoren
0175.0335 | MA-D90 |  | Dichtring | Dichtringe DN90 für die einfache und luftdichte Verbindung von Flexrohren DN90 und MAICOAIR-Systembauteilen DN90, VE 10 Stück | 4012799993155 | 40169300 | K | 22 | EUR | Listenpreis ohne MwSt. | 10 Stück | 22410992 | EC011606 | 0.01 | 0.1 | 85 | 10 | 85 | 110 | 50 | 140 | BTL | MAICO Ventilatoren
0059.2130 | MA-M63 |  | Verbindungsmuffe | Verbindungsmuffe DN63 aus Kunststoff für die einfache und luftdichte Verbindung von Flexrohren DN63 | 4012799992998 | 39174000 | K | 12 | EUR | Listenpreis ohne MwSt. | 1 Stück | 22410992 | EC011606 | 0.07 | 0.09 | 71 | 71 | 82 | 120 | 120 | 120 | BTL | MAICO Ventilatoren
0059.2131 | MA-M75 |  | Verbindungsmuffe | Verbindungsmuffe DN75 aus Kunststoff für die einfache und luftdichte Verbindung von Flexrohren DN75 | 4012799993001 | 39174000 | K | 13 | EUR | Listenpreis ohne MwSt. | 1 Stück | 22410992 | EC011606 | 0.08 | 0.1 | 82 | 82 | 96 | 140 | 140 | 140 | BTL | MAICO Ventilatoren
0059.2132 | MA-M90 |  | Verbindungsmuffe | Verbindungsmuffe DN90 aus Kunststoff für die einfache und luftdichte Verbindung von Flexrohren DN90 | 4012799993018 | 39174000 | K | 14 | EUR | Listenpreis ohne MwSt. | 1 Stück | 22410992 | EC011606 | 0.1 | 0.12 | 98 | 98 | 96 | 150 | 150 | 150 | BTL | MAICO Ventilatoren
0059.2134 | MA-KL63 |  | Klammer | Klammern DN63 aus Kunststoff zur Arretierung von Flexrohren DN63 in anderen MAICOAIR-Systembauteilen DN63, VE 10 Stück | 4012799993032 | 39174000 | K | 19 | EUR | Listenpreis ohne MwSt. | 10 Stück | 22410992 | EC011606 | 0.01 | 0.06 | 63 | 7 | 66 | 80 | 45 | 140 | BTL | MAICO Ventilatoren
0059.2135 | MA-KL75 |  | Klammer | Klammern DN75 aus Kunststoff zur Arretierung von Flexrohren DN75 in anderen MAICOAIR-Systembauteilen DN75, VE 10 Stück | 4012799993049 | 39174000 | K | 19 | EUR | Listenpreis ohne MwSt. | 10 Stück | 22410992 | EC011606 | 0.08 | 0.1 | 76 | 9 | 79 | 92 | 50 | 140 | BTL | MAICO Ventilatoren
0059.2136 | MA-KL90 |  | Klammer | Klammern DN90 aus Kunststoff zur Arretierung von Flexrohren DN90 in anderen MAICOAIR-Systembauteilen DN90, VE 10 Stück | 4012799993056 | 39174000 | K | 19 | EUR | Listenpreis ohne MwSt. | 10 Stück | 22410992 | EC011606 | 0.01 | 0.15 | 91 | 10 | 95 | 110 | 50 | 140 | BTL | MAICO Ventilatoren
0059.2140 | MA-AÜ125 |  | Anschluss-Übergang | Anschluss-Übergang DN125 aus Kunststoff für Flach-Verteiler/Flach-Doppelverteiler | 4012799993094 | 39174000 | K | 16 | EUR | Listenpreis ohne MwSt. | 1 Stück | 22410992 | EC011606 | 0.17 | 0.2 | 200 | 58 | 200 | 250 | 100 | 250 | BTL | MAICO Ventilatoren
0059.2141 | MA-AÜ160 |  | Anschluss-Übergang | Anschluss-Übergang DN160 aus Kunststoff für Flach-Verteiler/Flach-Doppelverteiler | 4012799993100 | 39174000 | K | 18 | EUR | Listenpreis ohne MwSt. | 1 Stück | 22410992 | EC011606 | 0.18 | 0.2 | 200 | 59 | 200 | 250 | 100 | 250 | BTL | MAICO Ventilatoren
0059.2142 | MA-AÜ180 |  | Anschluss-Übergang | Anschluss-Übergang DN180 aus Kunststoff für Flach-Verteiler/Flach-Doppelverteiler | 4012799993117 | 39174000 | K | 19 | EUR | Listenpreis ohne MwSt. | 1 Stück | 22410992 | EC011606 | 0.18 | 0.21 | 200 | 59 | 200 | 250 | 100 | 250 | BTL | MAICO Ventilatoren
0059.2137 | MA-VD63 |  | Verschlussdeckel | Verschlussdeckel DN63 aus Kunststoff zum Verschluss von Anschlusstutzen DN63 bei anderen MAICOAIR-Systembauteilen DN63, VE 10 Stück | 4012799993063 | 39174000 | K | 19 | EUR | Listenpreis ohne MwSt. | 10 Stück | 22410992 | EC011606 | 0.01 | 0.15 | 71 | 66 | 39 | 150 | 150 | 150 | BTL | MAICO Ventilatoren
0059.2138 | MA-VD75 |  | Verschlussdeckel | Verschlussdeckel DN75 aus Kunststoff zum Verschluss von Anschlusstutzen DN75 bei anderen MAICOAIR-Systembauteilen DN75, VE 10 Stück | 4012799993070 | 39174000 | K | 29 | EUR | Listenpreis ohne MwSt. | 10 Stück | 22410992 | EC011606 | 0.02 | 0.21 | 68 | 80 | 44 | 150 | 150 | 150 | BTL | MAICO Ventilatoren
0059.2139 | MA-VD90 |  | Verschlussdeckel | Verschlussdeckel DN90 aus Kunststoff zum Verschluss von Anschlusstutzen DN90 bei anderen MAICOAIR-Systembauteilen DN90, VE 10 Stück | 4012799993087 | 39174000 | K | 58 | EUR | Listenpreis ohne MwSt. | 10 Stück | 22410992 | EC011606 | 0.02 | 0.25 | 107 | 95 | 47 | 150 | 150 | 150 | BTL | MAICO Ventilatoren
0059.2143 | MA-VD200 |  | Verschlussdeckel | Verschlussdeckel DN200 aus Kunststoff für Flachverteiler MA-FV/Flach-Doppelverteiler MA-FDV | 4012799993124 | 39174000 | K | 12 | EUR | Listenpreis ohne MwSt. | 1 Stück | 22410992 | EC011606 | 0.12 | 0.15 | 199 | 199 | 15 | 250 | 250 | 20 | BTL | MAICO Ventilatoren
0095.0246 | PPB 30 K |  | Endmontage-Set | Endmontage-Set für Einzelraumlüftungsgerät PushPull Balanced PPB 30 K mit Wärmerückgewinnung, bestehend aus 2 Ventilatoren, 2 Keramik-Wärmetauschern, Innenabdeckung mit 2 x ISO Coarse 45 % (G3) Filtern, Komfortversion: mit integriertem Feuchtesensor, notwendiges Zubehör: Rohbauhülse, Außenabdeckung und Raumluftsteuerung RLS 45 K, optionales Zubehör: Verlängerungsset, Mauerblock, Ausgleichrahmen und Sensoren | 4012799952466 | 84145925 | K | 753 | EUR | Listenpreis ohne MwSt. | 1 Stück |  | EC011285 | 4.69 | 5.71 | 275 | 275 | 410 | 300 | 330 | 475 | CT | MAICO Ventilatoren
0095.0245 | PPB 30 O |  | Endmontage-Set | Endmontage-Set für Einzelraumlüftungsgerät PushPull Balanced PPB 30 O mit Wärmerückgewinnung, bestehend aus 2 Ventilatoren, 2 Keramik-Wärmetauschern, Innenabdeckung mit 2 x ISO Coarse 45 % (G3) Filtern, Objektversion: ohne Feuchtesensor, notwendiges Zubehör: Rohbauhülse, Außenabdeckung und Raumluftsteuerung RLS 45 K oder RLS 45 O, optionales Zubehör: Verlängerungsset, Mauerblock, Ausgleichrahmen und Sensoren | 4012799952459 | 84145925 | K | 638 | EUR | Listenpreis ohne MwSt. | 1 Stück |  | EC011285 | 4.63 | 5.7 | 275 | 275 | 410 | 305 | 325 | 490 | CT | MAICO Ventilatoren
0095.0244 | PPB 30 RC |  | Endmontage-Set | Endmontage-Set für Einzelraumlüftungsgerät PushPull Balanced PPB 30 RC mit Wärmerückgewinnung, bestehend aus 2 Ventilatoren, 2 Keramik-Wärmetauschern, Innenabdeckung mit 2 x ISO Coarse 45 % (G3) Filtern, Funkversion: mit integrierter Funkplatine inkl. Feuchtesensor, notwendiges Zubehör: Rohbauhülse, Außenabdeckung und Funkschalter DS 45 RC oder Raumluftsteuerung RLS 45 K mit PP45 EO, optionales Zubehör: Verlängerungsset, Mauerblock, Ausgleichrahmen und Sensoren | 4012799952442 | 84145925 | K | 978 | EUR | Listenpreis ohne MwSt. | 1 Stück |  | EC011285 | 4.47 | 5.52 | 275 | 275 | 410 | 300 | 330 | 500 | CT | MAICO Ventilatoren
0093.1498 | PPB 30 AK |  | Außenabdeckung | Außenabdeckung aus Kunststoff, Farbe verkehrsweiß, ähnlich RAL 9016 als notwendiges Zubehör für die Endmontage-Sets PPB 30 K und PPB 30 O | 4012799991755 | 39269097 | K | 141 | EUR | Listenpreis ohne MwSt. | 1 Stück | 22410992 | EC011606 | 0.85 | 1.06 | 275 | 275 | 65 | 295 | 320 | 87 | CT | MAICO Ventilatoren
0093.1499 | PPB 30 AE |  | Außenabdeckung | Außenabdeckung Edelstahl (V4A), Farbe Edelstahl gebürstet als notwendiges Zubehör für die Endmontage-Sets PPB 30 K und PPB 30 O | 4012799991762 | 73089098 | K | 214 | EUR | Listenpreis ohne MwSt. | 1 Stück | 22410992 | EC011606 | 1.6 | 1.8 | 253 | 258 | 67 | 295 | 320 | 86 | CT | MAICO Ventilatoren
0093.1500 | PPB 30 AW |  | Außenabdeckung | Außenabdeckung Aluminium, Farbe weiß pulverbeschichtet, ähnlich RAL 9010 als notwendiges Zubehör für die Endmontage-Sets PPB 30 K und PPB 30 O | 4012799991779 | 76109090 | K | 214 | EUR | Listenpreis ohne MwSt. | 1 Stück | 22410992 | EC011606 | 0.76 | 0.96 | 253 | 258 | 67 | 295 | 320 | 86 | CT | MAICO Ventilatoren
0093.0613 | PPB 30 AS |  | Außenabdeckung | Außenabdeckung Aluminium, Farbe , anthrazit pulverbeschichtet, ähnlich RAL 7016 als notwendiges Zubehör für die Endmontage-Sets PPB 30 K und PPB 30 O | 4012799936138 | 76109090 | K | 214 | EUR | Listenpreis ohne MwSt. | 1 Stück | 22410992 | EC011606 | 0.75 | 0.95 | 253 | 258 | 67 | 295 | 320 | 86 | CT | MAICO Ventilatoren
0093.1501 | PPB 30 ARE |  | Ausgleichsrahmen | Ausgleichsrahmen aus Edelstahl (V4A), Farbe Edelstahl gebürstet als optionales Zubehör für die Außenabdeckungen PPB30 AK/AE/AW/AS und PP45 AK/AE/AW/AS | 4012799991724 | 72209020 | K | 130 | EUR | Listenpreis ohne MwSt. | 1 Stück | 27144001 | EC000007 | 0.79 | 0.99 | 260 | 260 | 55 | 295 | 320 | 86 | CT | MAICO Ventilatoren
0093.1526 | PPB 30 ARE BB |  | Befestigungsblech | Befestigungsblech aus Edelstahl (V4A), Farbe Edelstahl gebürstet als notwendiges Zubehör für Ausgleichrahmen PPB 30 ARE | 4012799991731 | 72209020 | K | 39 | EUR | Listenpreis ohne MwSt. | 1 Stück | 22410992 | EC011606 | 0.39 | 0.5 | 256 | 256 | 1 | 295 | 320 | 8 | CT | MAICO Ventilatoren
0093.1525 | PPB 30 ARW |  | Ausgleichsrahmen | Ausgleichsrahmen aus Aluminium, Farbe weiß pulverbeschichtet, ähnlich RAL 9010 als optionales Zubehör für die Endmontage-Sets PPB 30 K und PPB 30 O | 4012799991786 | 76109090 | K | 130 | EUR | Listenpreis ohne MwSt. | 1 Stück | 27144001 | EC000007 | 0.33 | 0.53 | 260 | 260 | 55 | 295 | 320 | 86 | CT | MAICO Ventilatoren
0093.1527 | PPB 30 ARW BB |  | Befestigungsblech | Befestigungsblech aus Aluminium, Farbe weiß pulverbeschichtet, ähnlich RAL 9010 als notwendiges Zubehör für Ausgleichrahmen PPB 30 ARW | 4012799991748 | 76109090 | K | 39 | EUR | Listenpreis ohne MwSt. | 1 Stück | 22410992 | EC011606 | 0.25 | 0.36 | 256 | 256 | 1 | 295 | 320 | 8 | CT | MAICO Ventilatoren
0093.1522 | PPB 30 VS |  | Verlängerungsset | Verlängerung des inneren Fluidkanals als optionales Zubehör für die Endmontage-Sets PPB 30 K und PPB 30 O in Verbindung mit der langen Rohbauhülse PP 45 RHL | 4012799991793 | 39172310 | K | 53 | EUR | Listenpreis ohne MwSt. | 1 Stück | 22410992 | EC011606 | 0.6 | 0.68 | 151 | 151 | 500 | 155 | 155 | 505 | CT | MAICO Ventilatoren
0059.0870 | PPB 30 VSDF |  | Verlängerungsset | Verlängerung des inneren Fluidkanals als optionales Zubehör für die Endmontage-Sets PPB 30 K und PPB 30 O in Verbindung mit der kurzen Dachdurchführungshülse PP 45 DFHK oder langen Dachdurchführungshülse PP 45 DFHL | 4012799598701 | 39172310 | K | 61 | EUR | Listenpreis ohne MwSt. | 1 Stück | 22410992 | EC011606 | 2.6 | 2.82 | 90 | 90 | 2000 | 91 | 170 | 2005 | CT | MAICO Ventilatoren
0093.1502 | PPB 30 G3 |  | Luftfilter, Ersatz | Ersatz-Luftfilter für Einzelraumlüftungsgerät PushPull Balanced PPB 30, Einbau innenseitig, Filterklasse ISO Coarse 45 % (G3), 2 Stück | 4012799991809 | 84213925 | K | 12 | EUR | Listenpreis ohne MwSt. | 2 Stück | 22411190 | EC011357 | 0.01 | 0.01 | 210 | 30 | 50 | 211 | 35 | 55 | CT | MAICO Ventilatoren
0095.0241 | PP 45 K |  | Endmontage-Set | Endmontage-Set für Einzelraumlüftungsgerät PushPull 45 K mit Wärmerückgewinnung, bestehend aus Ventilator, Keramik-Wärmetauscher, Innenabdeckung mit Klappenantrieb und 1 x ISO Coarse 30 % (G2) Filter und 1 x ISO Coarse 45 % (G3) Filter, Version: mit elektrischer Klappe, notwendiges Zubehör: Rohbauhülse, Außenabdeckung oder Laibungselement und Raumluftsteuerung RLS 45 K oder RLS 45 O, optionales Zubehör: Mauerblock, Sensoren, Leistungsteil und EnOcean-Erweiterungsmodul | 4012799952411 | 84145925 | K | 586 | EUR | Listenpreis ohne MwSt. | 1 Stück |  | EC011285 | 3.15 | 3.89 | 246 | 246 | 282 | 265 | 247 | 300 | CT | MAICO Ventilatoren
0095.0240 | PP 45 O |  | Endmontage-Set | Endmontage-Set für Einzelraumlüftungsgerät PushPull 45 K mit Wärmerückgewinnung, bestehend aus Ventilator, Keramik-Wärmetauscher, Innenabdeckung mit manuellem Klappenverschluss und 1 x ISO Coarse 30 % (G2) Filter und 1 x ISO Coarse 45 % (G3) Filter, Version: mit manueller Klappe, notwendiges Zubehör: Rohbauhülse, Außenabdeckung oder Laibungselement und Raumluftsteuerung RLS 45 K oder RLS 45 O, optionales Zubehör: Mauerblock, Sensoren, Leistungsteil und EnOcean-Erweiterungsmodul | 4012799952404 | 84145925 | K | 533 | EUR | Listenpreis ohne MwSt. | 1 Stück |  | EC011285 | 3.08 | 3.83 | 246 | 246 | 282 | 265 | 247 | 300 | CT | MAICO Ventilatoren
0095.0242 | PP 45 RC |  | Endmontage-Set | Endmontage-Set für Einzelraumlüftungsgerät PushPull 45 K mit Wärmerückgewinnung, bestehend aus Ventilator, Keramik-Wärmetauscher, Innenabdeckung mit Funksteuerung und Klappenantrieb, 1 x ISO Coarse 30 % (G2) Filter und 1 x ISO Coarse 45 % (G3) Filter, Version: mit Funksteuerung und elektrischer Klappe, notwendiges Zubehör: Rohbauhülse, Außenabdeckung oder Laibungselement und Funkschalter DS 45 RC, optionales Zubehör: Mauerblock, Sensoren, Leistungsteil, EnOcean Actor | 4012799952428 | 84145925 | K | 837 | EUR | Listenpreis ohne MwSt. | 1 Stück |  | EC011285 | 3.18 | 3.92 | 246 | 246 | 282 | 260 | 247 | 300 | CT | MAICO Ventilatoren
0059.0081 | PP 45 RHK |  | Rohbauhülse | Rohbauhülse als Zubehör für Endmontage-Set PP 45 K, PP 45 O, PP 45 RC, PPB 30 K, PPB 30 O und PPB 30 RC, Länge: 500 mm, Lieferumfang: 1 x Rohbauhülse, 1 x Montagematerial | 4012799590811 | 39172310 | K | 51 | EUR | Listenpreis ohne MwSt. | 1 Stück | 22410992 | EC011606 | 1.24 | 1.37 | 160 | 160 | 500 | 165 | 165 | 510 | BH | MAICO Ventilatoren
0059.0082 | PP 45 RHL |  | Rohbauhülse | Rohbauhülse als Zubehör für Endmontage-Set PP 45 K, PP 45 O, PP 45 RC, PPB 30 K, PPB 30 O und PPB 30 RC, Länge: 800 mm, Lieferumfang: 1 x Rohbauhülse, 1 x Montagematerial | 4012799590828 | 39172310 | K | 69 | EUR | Listenpreis ohne MwSt. | 1 Stück | 22410992 | EC011606 | 1.91 | 2.05 | 160 | 160 | 800 | 165 | 165 | 815 | BH | MAICO Ventilatoren
0058.0143 | PP 45 MB |  | Isolierter Mauerblock | Isolierter Mauerblock als optionales Zubehör für die Rohbauhülse PP 45 RHK bzw. PP 45 RHL, ersetzt im Neubau die Kernbohrung, in der Tiefe kürzbar auf 300 mm oder 240 mm | 4012799581437 | 39174000 | K | 93 | EUR | Listenpreis ohne MwSt. | 1 Stück | 22410992 | EC011606 | 0.67 | 0.71 | 248 | 248 | 365 | 255 | 255 | 375 | BH | MAICO Ventilatoren
0093.1751 | PP 45 RS | Neuheit | Rohbau-Set | Rohbauset PP 45 RS, bestehend aus dem Mauerstein MS 160 und der eingebauten Hülse PP 45 RHK | 4012799981084 | 39174000 | K | 99 | EUR | Listenpreis ohne MwSt. | 1 Stück | 22410992 | EC011606 | 1.2 | 2.6 | 240 | 248 | 540 | 250 | 250 | 540 | BTL | MAICO Ventilatoren
0058.0168 | MS 160 | Neuheit | Mauerstein | Mauerstein für den Einbau von Rohbauhülsen | 4012799581680 | 39174000 | K | 45 | EUR | Listenpreis ohne MwSt. | 1 Stück |  | EC003064 | 0.9 | 1.2 | 240 | 248 | 490 | 250 | 250 | 490 | BTL | MAICO Ventilatoren
0093.0176 | PP 45 AK |  | Außenabdeckung | Außenabdeckung Kunststoff, Farbe verkehrsweiß, ähnlich RAL 9016 als notwendiges Zubehör für die Endmontage-Sets PP 45 K, PP 45 O und PP 45 RC | 4012799931768 | 39269097 | K | 87 | EUR | Listenpreis ohne MwSt. | 1 Stück | 22410992 | EC011606 | 0.3 | 0.32 | 217 | 217 | 42 | 225 | 225 | 50 | BH | MAICO Ventilatoren
0093.0177 | PP 45 AE |  | Außenabdeckung | Außenabdeckung Edelstahl (V4A), Farbe Edelstahl gebürstet als notwendiges Zubehör für die Endmontage-Sets PP 45 K, PP 45 O und PP 45 RC | 4012799931775 | 73269098 | K | 166 | EUR | Listenpreis ohne MwSt. | 1 Stück | 22410992 | EC011606 | 0.98 | 1.11 | 220 | 252.2 | 50 | 240 | 280 | 70 | CT | MAICO Ventilatoren
0093.0178 | PP 45 AW |  | Außenabdeckung | Außenabdeckung Aluminium, Farbe weiß pulverbeschichtet, ähnlich RAL 9010 als notwendiges Zubehör für die Endmontage-Sets PP 45 K, PP 45 O und PP 45 RC | 4012799931782 | 76109090 | K | 166 | EUR | Listenpreis ohne MwSt. | 1 Stück | 22410992 | EC011606 | 0.42 | 0.55 | 220 | 252.2 | 50 | 240 | 280 | 70 | CT | MAICO Ventilatoren
0093.0612 | PP 45 AS |  | Außenabdeckung | Außenabdeckung Aluminium, anthrazit pulverbeschichtet, ähnlich RAL 7016 als notwendiges Zubehör für die Endmontage-Sets PP 45 K, PP 45 O und PP 45 RC | 4012799936121 | 76109090 | K | 166 | EUR | Listenpreis ohne MwSt. | 1 Stück | 22410992 | EC011606 | 0.42 | 0.55 | 220 | 252.2 | 50 | 240 | 280 | 70 | CT | MAICO Ventilatoren
0093.1635 | PP 45 AKR |  | Außenabdeckung | Außenabdeckung Kunststoff, Farbe verkehrsweiß, ähnlich RAL 9016 als notwendiges Zubehör für die Endmontage-Sets PP 45 K, PP 45 O und PP 45 RC | 4012799992608 | 84159000 | K | 36 | EUR | Listenpreis ohne MwSt. | 1 Stück | 22410992 | EC011606 | 0.2 | 0.21 | 180 | 180 | 39 | 180.5 | 180.5 | 40 | BTL | MAICO Ventilatoren
0093.1636 | PP 45 AKB |  | Außenabdeckung | Außenabdeckung Kunststoff besandet, Farbe beige, als notwendiges Zubehör für die Endmontage-Sets PP 45 K, PP 45 O und PP 45 RC | 4012799992639 | 84159000 | K | 48 | EUR | Listenpreis ohne MwSt. | 1 Stück | 22410992 | EC011606 | 0.2 | 0.21 | 181 | 181 | 39 | 181.5 | 181.5 | 40 | BTL | MAICO Ventilatoren
0093.0179 | PP 45 LE |  | Laibungselement | Laibungselement mit Edelstahl-Abdeckung als notwendiges Zubehör für die Endmontage-Sets PP 45 K, PP 45 O und PP 45 RC bei einer Montage in der Fensterlaibung | 4012799931799 | 39174000 | K | 222 | EUR | Listenpreis ohne MwSt. | 1 Stück | 22410992 | EC011606 | 1.3 | 1.38 | 100 | 400 | 661 | 105 | 405 | 700 | BH | MAICO Ventilatoren
0093.1483 | PP 45 LEV |  | Laibungselement-Verlängerung | Laibungselement-Verlängerung als Zubehör für Laibungselement PP 45 LE | 4012799991489 | 39174000 | K | 96 | EUR | Listenpreis ohne MwSt. | 1 Stück | 22410992 | EC011606 | 0.45 | 0.5 | 330 | 400 | 100 | 335 | 405 | 105 | CT | MAICO Ventilatoren
0093.1558 | PP 45 LEW90 |  | Laibungselement-Winkel | Laibungselement-Winkel 90° als Zubehör für Laibungselement PP 45 LE | 4012799992301 | 39174000 | K | 129 | EUR | Listenpreis ohne MwSt. | 1 Stück | 22410992 | EC011606 | 0.65 | 0.66 | 445 | 445 | 100 | 446 | 446 | 101 | CT | MAICO Ventilatoren
0093.0308 | PP 45 SE |  | Schalldämmelement | Schalldämmelement als optionales Zubehör für Endmontage-Set PP 45 O, PP 45 K und PP 45 RC | 4012799933083 | 39211310 | K | 11 | EUR | Listenpreis ohne MwSt. | 1 Stück | 22411090 | EC011019 | 0.02 | 0.02 | 154 | 154 | 100 | 156 | 156 | 101 | CT | MAICO Ventilatoren
0058.0096 | PP 45 DFK |  | Dachdurchführungskanal | Wärmegedämmter Dachdurchführungskanal als Zubehör für Endmontage-Set PP 45 K, PP 45 O, PP 45 RC, PPB 30 K und PPB 30 O, bei der Montage in der Dachschräge | 4012799580966 | 39259080 | K | 187 | EUR | Listenpreis ohne MwSt. | 1 Stück | 22410992 | EC011606 | 2.15 | 2.26 | 310 | 310 | 1170 | 311 | 311 | 1175 | CT | MAICO Ventilatoren
0059.0868 | PP 45 DFHK |  | Dachdurchführungshülse | Dachdurchführungshülse als Zubehör für Endmontage-Set PP 45 K, PP 45 O, PP 45 RC, PPB 30 K und PPB 30 O, bei der Montage in der Dachschräge. Länge: 1180 mm, Lieferumfang: 1 x Rohbauhülse, 1 x Montagematerial | 4012799598688 | 39172310 | K | 78 | EUR | Listenpreis ohne MwSt. | 1 Stück | 22410992 | EC011606 | 2.83 | 3 | 160 | 160 | 1180 | 165 | 165 | 1190 | CT | MAICO Ventilatoren
0059.0869 | PP 45 DFHL |  | Dachdurchführungshülse | Dachdurchführungshülse als Zubehör für Endmontage-Set PP 45 K, PP 45 O, PP 45 RC, PPB 30 K und PPB 30 O, Länge: 2240 mm, Lieferumfang: 1 x Rohbauhülse, 1 x Montagematerial | 4012799598695 | 39172310 | K | 121 | EUR | Listenpreis ohne MwSt. | 1 Stück | 22410992 | EC011606 | 5.19 | 5.49 | 160 | 160 | 2240 | 165 | 165 | 2250 | CT | MAICO Ventilatoren
0093.1316 | PP 45 DER 25-35 |  | Dacheindeckrahmen | Dacheindeckrahmen für PP 45 Dachdurchführung, Dachneigungen 25°-35° | 4012799991816 | 79070000 | K | 672 | EUR | Listenpreis ohne MwSt. | 1 Stück | 22410992 | EC011606 | 6.62 | 17.62 | 900 | 151 | 1600 | 901 | 295 | 1601 | CT | MAICO Ventilatoren
0093.1317 | PP 45 DER 36-55 |  | Dacheindeckrahmen | Dacheindeckrahmen für PP 45 Dachdurchführung, Dachneigungen 36°-55° | 4012799991823 | 79070000 | K | 672 | EUR | Listenpreis ohne MwSt. | 1 Stück | 22410992 | EC011606 | 5.87 | 16.87 | 900 | 151 | 1300 | 901 | 295 | 1301 | CT | MAICO Ventilatoren
0093.1318 | PP 45 DH 25-30 |  | Dachhaube | Dachhaube für PP 45 Dachdurchführung, Dachneigungen 25°-30° | 4012799991830 | 79070000 | K | 352 | EUR | Listenpreis ohne MwSt. | 1 Stück | 22419090 | EC011252 | 3.66 | 14.66 | 360 | 355 | 780 | 499 | 1200 | 800 | CT | MAICO Ventilatoren
0093.1319 | PP 45 DH 31-35 |  | Dachhaube | Dachhaube für PP 45 Dachdurchführung, Dachneigungen 31°-35° | 4012799991847 | 79070000 | K | 352 | EUR | Listenpreis ohne MwSt. | 1 Stück | 22419090 | EC011252 | 3.22 | 14.22 | 360 | 350 | 670 | 494 | 1200 | 800 | CT | MAICO Ventilatoren
0093.1320 | PP 45 DH 36-45 |  | Dachhaube | Dachhaube für PP 45 Dachdurchführung, Dachneigungen 36°-45° | 4012799991854 | 79070000 | K | 300 | EUR | Listenpreis ohne MwSt. | 1 Stück | 22419090 | EC011252 | 2.66 | 13.66 | 360 | 345 | 580 | 489 | 1200 | 800 | CT | MAICO Ventilatoren
0093.1321 | PP 45 DH 46-55 |  | Dachhaube | Dachhaube für PP 45 Dachdurchführung, Dachneigungen 46°-55° | 4012799991861 | 79070000 | K | 300 | EUR | Listenpreis ohne MwSt. | 1 Stück | 22419090 | EC011252 | 2.2 | 13.2 | 360 | 330 | 520 | 474 | 1200 | 800 | CT | MAICO Ventilatoren
0093.0273 | PP 45 G2 |  | Luftfilter, Ersatz | Ersatz-Luftfilter für Einzelraumlüftungsgerät PushPull PP 45, Einbau im Einschub innenseitig, Filterklasse ISO Coarse 30 % (G2), 2 Stück | 4012799932734 | 84213925 | K | 9 | EUR | Listenpreis ohne MwSt. | 2 Stück | 22411190 | EC011236 | 0.01 | 0.01 | 140 | 140 | 10 | 200 | 180 | 22 | BH | MAICO Ventilatoren
0093.0274 | PP 45 G3 |  | Luftfilter, Ersatz | Ersatz-Luftfilter für Einzelraumlüftungsgerät PushPull PP 45, Einbau im Einschub außenseitig, Filterklasse ISO Coarse 45 % (G3), 2 Stück | 4012799932741 | 84213925 | K | 11 | EUR | Listenpreis ohne MwSt. | 2 Stück | 22411190 | EC011236 | 0.01 | 0.01 | 140 | 140 | 15 | 200 | 180 | 33 | BH | MAICO Ventilatoren
0093.1444 | PP 45 G2P |  | Luftfilter, Ersatz | Ersatz-Luftfilter-Set aus auswaschbaren Filtern, Filterklasse ISO Coarse 30 % (G2), 10 Stück | 4012799990994 | 84213925 | K | 35 | EUR | Listenpreis ohne MwSt. | 10 Stück | 22411190 | EC011236 | 0.05 | 0.06 | 140 | 140 | 12 | 300 | 220 | 110 | CT | MAICO Ventilatoren
0157.0360 | RLS 45 K |  | Raumluftsteuerung | Raumluftsteuerung als Zubehör für das Endmontage-Set PP 45 K, PP 45 O, PPB 30 K und PPB 30 O, Anschlussmöglichkeit von bis zu sechs Geräten, 5 Lüftungsstufen einstellbar, Programme: Dauerentlüftung mit Wärmerückgewinnung, Querlüftung ohne Wärmerückgewinnung und sensorgeführter Autobetrieb, zeitbegrenzte Intensivlüftung, zeitbegrenzte Abschaltung, Kommunikation mit Abluftgeräten, ModBus, Sicherheitsabschaltung, Konfiguration mit PC / Laptop | 4012799573609 | 85365080 | K | 314 | EUR | Listenpreis ohne MwSt. | 1 Stück | 27144039 | EC000678 | 0.11 | 0.34 | 80 | 80 | 49 | 81 | 81 | 50 | CT | MAICO Ventilatoren
0157.0359 | RLS 45 O |  | Raumluftsteuerung | Raumluftsteuerung als Zubehör für das Endmontage-Set PP 45 K, PP 45 O und PPB 30 O, Anschlussmöglichkeit von bis zu sechs Geräten, 5 Lüftungsstufen einstellbar, Programme: Dauerentlüftung mit Wärmerückgewinnung, Querlüftung ohne Wärmerückgewinnung und Autobetrieb | 4012799573593 | 85365080 | K | 261 | EUR | Listenpreis ohne MwSt. | 1 Stück | 27144039 | EC000678 | 0.11 | 0.33 | 80 | 80 | 49 | 81 | 81 | 50 | CT | MAICO Ventilatoren
0157.0363 | DS 45 RC |  | Funkschalter | Funkschalter als Zubehör für die Endmontage-Sets PP 45 RC und PPB 30 RC, zum drahtlosen Schalten von PP 45 RC und PPB 30 RC Gerät, 5 Lüftungsstufen einstellbar, Programme: Dauerentlüftung mit Wärmerückgewinnung, Querlüftung und sensorgeführter Autobetrieb, zeitbegrenzte Intensivlüftung, zeitbegrenzte Abschaltung | 4012799573630 | 85365011 | K | 232 | EUR | Listenpreis ohne MwSt. | 1 Stück | 27144053 | EC001590 | 0.06 | 0.07 | 80 | 80 | 15 | 90 | 90 | 37 | CT | MAICO Ventilatoren
0157.0361 | PP 45 LT |  | Leistungsteil | Leistungsteil zur Erweiterung der Raumluftsteuerung RLS 45 K oder RLS 45 O auf mehr als sechs Geräte, pro Leistungsteil PP 45 LT können weitere sechs Geräte angeschlossen werden, pro Raumluftsteuerung können maximal drei Leitungsteile angeschlossen werden | 4012799573616 | 85340090 | K | 254 | EUR | Listenpreis ohne MwSt. | 1 Stück | 27144072 | EC000235 | 0.11 | 0.22 | 80 | 80 | 49 | 230 | 170 | 60 | CT | MAICO Ventilatoren
0157.0362 | PP 45 EO |  | EnOcean-Erweiterungsmodul | Zur Ansteuerung der PP 45 RC und PPB 30 RC Geräte, wandelt die elektrischen Signale in EnOcean-Funk um und wird an die Raumluftsteuerung RLS 45 K angeschlossen, die Kombination Raumluftsteuerung RLS 45 K mit EnOcean-Erweiterungsmodul PP 45 EO kann optional anstatt des Funkschalters DS 45 RC verwendet werden | 4012799573623 | 85340090 | K | 281 | EUR | Listenpreis ohne MwSt. | 1 Stück | 27143136 | EC001099 | 0.06 | 0.17 | 80 | 80 | 49 | 233 | 170 | 60 | CT | MAICO Ventilatoren
0157.1445 | PP 45 ACT |  | EnOcean Actor | Mit dem EnOcean Actor können die PushPull Funkgeräte PP 45 RC mit kabelgebundenen Abluftgeräten (ECA, ER) zu einem Lüftungssystem kombiniert werden | 4012799990673 | 85362010 | K | 275 | EUR | Listenpreis ohne MwSt. | 1 Stück | 27143138 | EC000672 | 0.07 | 0.1 | 70 | 70 | 40 | 85 | 85 | 50 | CT | MAICO Ventilatoren
0157.0364 | PP 45 HYI |  | Feuchtesensor | Integrierter Feuchtesensor für Einzelraumlüftungsgerät PushPull 45 und PushPull Balanced PPB 30, wird per Steckverbindung in die Raumluftsteuerungen RLS 45 K, RLS 45 O oder direkt in ein Funkgerät PP 45 RC (Master) eingebaut | 4012799573647 | 90328900 | K | 87 | EUR | Listenpreis ohne MwSt. | 1 Stück | 27210710 | EC011175 | 0.01 | 0.05 | 15 | 15 | 5 | 16 | 16 | 6 | CT | MAICO Ventilatoren
0157.0365 | PP 45 HY |  | Feuchtesensor | Externer Feuchtesensor für Einzelraumlüftungsgerät PushPull 45 und PushPull Balanced PPB 30, Einbau in eine Unterputzdose, wird an die Raumluftsteuerung RLS 45 K oder RLS 45 O angeschlossen, steuert das Fördervolumen der PushPull Geräte abhängig vom Sensorwert stufenlos | 4012799573654 | 90328900 | K | 273 | EUR | Listenpreis ohne MwSt. | 1 Stück | 27210710 | EC011175 | 0.07 | 0.17 | 80 | 80 | 49 | 233 | 170 | 60 | CT | MAICO Ventilatoren
0157.0366 | PP 45 CO2 |  | CO2-Sensor | Externer CO2-Sensor für Einzelraumlüftungsgerät PushPull 45 und PushPull Balanced PPB 30, Einbau in eine Unterputzdose, wird an die Raumluftsteuerung RLS 45 K oder RLS 45 O angeschlossen, steuert das Fördervolumen der PushPull Geräte abhängig vom Sensorwert stufenlos | 4012799573661 | 90271010 | K | 494 | EUR | Listenpreis ohne MwSt. | 1 Stück | 27143137 | EC000926 | 0.08 | 0.18 | 80 | 80 | 49 | 233 | 167 | 60 | CT | MAICO Ventilatoren
0157.0367 | PP 45 VOC |  | VOC-Sensor | Externer VOC-Sensor (Luftqualitätssensor) für Einzelraumlüftungsgerät PushPull 45 und PushPull Balanced PPB 30, Einbau in eine Unterputzdose, wird an die Raumluftsteuerung RLS 45 K oder RLS 45 O angeschlossen, steuert das Fördervolumen der PushPull Geräte abhängig vom Sensorwert stufenlos | 4012799573678 | 90271010 | K | 433 | EUR | Listenpreis ohne MwSt. | 1 Stück | 27143137 | EC000926 | 0.07 | 0.17 | 80 | 80 | 49 | 233 | 170 | 60 | CT | MAICO Ventilatoren
0095.0645 | WS 75 Powerbox S |  | Lüftungsgerät | Dezentrales bzw. kleines zentrales hocheffizientes Lüftungsgerät mit Wärmrückgewinnung, EC-Ventilatoren und Enthalpie-Kreuzgegenstrom-Wärmetauscher. DN 100 Fort-und Außenluftanschluss seitlich. Je 2* DN 75 Ab- und Zuluft. Inkl. hochwertige Raumluftsteuerung RLS G1 WS aus Glas, Temperatur- und Feuchteüberwachung, 2 x ISO Coarse 80 % (G4) Filter, Volumenstrombereich von 20 bis 70 m³/h, Ausführung: Deckeneinbau Unter- oder Aufputz oder Innenwand, siehe notwendiges Zubehör. | 4012799956457 | 84195080 | K | 2380 | EUR | Listenpreis ohne MwSt. | 1 Stück |  | EC011285 | 17.5 | 20.5 | 640 | 1040 | 155 | 660 | 1060 | 180 | CT | MAICO Ventilatoren
0095.0646 | WS 75 Powerbox H |  | Lüftungsgerät | Dezentrales, hocheffizientes Lüftungsgerät mit Wärmerückgewinnung, EC-Ventilatoren und Enthalpie-Kreuzgegenstrom-Wärmetauscher. DN 90 Fort-und Außenluftanschluss an der Geräterückseite. Je 2* DN 75 Ab- und Zuluft. Inkl. hochwertige Raumluftsteuerung RLS G1 WS aus Glas,Temperatur- und Feuchteüberwachung, 2 x ISO Coarse 80 % (G4)-Filter, Volumenstrombereich von 20 bis 70 m³/h, Ausführung: Wandeinbau Unter- oder Aufputz, siehe notwendiges Zubehör. | 4012799956464 | 84195080 | K | 2250 | EUR | Listenpreis ohne MwSt. | 1 Stück |  | EC011285 | 16.85 | 19.88 | 510 | 1040 | 155 | 595 | 1130 | 210 | CT | MAICO Ventilatoren
0093.1615 | WS 75 RSAP |  | Rohbaumontage-Set | Rohbau-Set-Aufputz bestehend aus einem Einbaukasten (Breite x Höhe x Tiefe: 538 x 1070 x 25 mm) mit integrierter Bohrschablone für die Kernlochbohrungen, zwei wärmegedämmten Wandhülsen mit Kondensatablaufrinnen (Durchmesser: 125 mm, Länge: 500 mm) für das Lüftungsgerät mit Wärmerückgewinnung WS 75 Powerbox H (0095.0646) | 4012799992530 | 84199085 | K | 237 | EUR | Listenpreis ohne MwSt. | 1 Stück | 22410992 | EC011606 | 5.31 | 7.06 | 538 | 1070 | 25 | 595 | 1130 | 210 | CT | MAICO Ventilatoren
0093.1616 | WS 75 RSUP |  | Rohbaumontage-Set | Rohbau-Set-Unterputz bestehend aus einem Einbaukasten (Breite x Höhe x Tiefe: 534 x 1066 x 152 mm) mit integrierter Bohrschablone für die Kernlochbohrungen, zwei wärmegedämmten Wandhülsen mit Kondensatablaufrinnen (Durchmesser: 125 mm, Länge: 500 mm) und zwei WS 75 A Blechadaptern für das Lüftungsgerät mit Wärmerückgewinnung WS 75 Powerbox H (0095.0646) | 4012799992547 | 84199085 | K | 354 | EUR | Listenpreis ohne MwSt. | 1 Stück | 22410992 | EC011606 | 9.77 | 11.96 | 534 | 1066 | 152 | 595 | 1130 | 210 | CT | MAICO Ventilatoren
0093.1617 | WS 75 APA |  | Abdeckung | Aufputz-Abdeckung für WS 75 Powerbox H, Ausführung Blech mit hochwertigem Glaseinsatz | 4012799992554 | 70200080 | K | 290 | EUR | Listenpreis ohne MwSt. | 1 Stück | 22410992 | EC011606 | 10.05 | 12.04 | 554 | 1090 | 162 | 595 | 1130 | 210 | CT | MAICO Ventilatoren
0093.1618 | WS 75 UPA |  | Abdeckung | Unterputz-Abdeckung für WS 75 Powerbox H, Ausführung Blech mit hochwertigem Glaseinsatz | 4012799992561 | 70200080 | K | 414 | EUR | Listenpreis ohne MwSt. | 1 Stück | 22410992 | EC011606 | 6.87 | 9.25 | 570 | 1102 | 37 | 635 | 1175 | 95 | CT | MAICO Ventilatoren
0093.1619 | WS 75 UPGA |  | Abdeckung | Unterputz-Glas-Abdeckung für WS 75 Powerbox H, Designausführung aus Glas | 4012799992578 | 70200080 | K | 449 | EUR | Listenpreis ohne MwSt. | 1 Stück | 22410992 | EC011606 | 6.17 | 8.85 | 566 | 1098 | 38 | 635 | 1175 | 95 | CT | MAICO Ventilatoren
0093.1440 | Duo KWS E |  | Kombi-Wandstutzen | Außenabdeckung aus Edelstahl mit getrennter Außen- und Fortluftführung. Ausblasen frontal, Ansaugen von unten. Farbe: Edelstahl gebürstet | 4012799990949 | 73269098 | K | 254 | EUR | Listenpreis ohne MwSt. | 1 Stück | 22410992 | EC011606 | 1.5 | 1.77 | 378 | 179 | 93 | 405 | 255 | 160 | CT | MAICO Ventilatoren
0093.1441 | Duo KWS W |  | Kombi-Wandstutzen | Außenabdeckung aus Edelstahl mit getrennter Außen- und Fortluftführung. Ausblasen frontal, Ansaugen von unten. Farbe: weiß pulverbeschichtet, ähnlich RAL 9010 | 4012799990956 | 73269098 | K | 273 | EUR | Listenpreis ohne MwSt. | 1 Stück | 22410992 | EC011606 | 1.54 | 1.81 | 378 | 179 | 93 | 395 | 250 | 160 | CT | MAICO Ventilatoren
0093.0087 | Duo LE |  | Laibungselement | Laibungselement zum Einbau in die Fensterlaibung für dezentrales Lüftungsgerät mit Wärmerückgewinnung Duo | 4012799930877 | 76109090 | K | 178 | EUR | Listenpreis ohne MwSt. | 1 Stück | 22410992 | EC011606 | 2.16 | 2.79 | 920 | 410 | 64 | 1020 | 460 | 110 | CT | MAICO Ventilatoren
0093.0088 | Duo AE |  | Abdeckung | Abdeckung als notwendiges Zubehör für Laibungselement Duo LE zum Einbau in die Fensterlaibung | 4012799930884 | 72209020 | K | 125 | EUR | Listenpreis ohne MwSt. | 1 Stück | 22410992 | EC011606 | 0.56 | 0.69 | 100 | 394 | 77 | 130 | 423 | 100 | CT | MAICO Ventilatoren
0093.0089 | Duo LEV |  | Laibungselement-Verlängerung | Laibungselement-Verlängerung optional als Zubehör für Laibungselement Duo LE zum Einbau in die Fensterlaibung | 4012799930891 | 76109090 | K | 161 | EUR | Listenpreis ohne MwSt. | 1 Stück | 22410992 | EC011606 | 2.42 | 3.11 | 1000 | 410 | 64 | 1010 | 455 | 110 | CT | MAICO Ventilatoren
0093.1585 | WS 75 A |  | Blechadapter | Blechadapter zum Anschluss von 1-2 MF-F75 Flexrohren | 4012799992424 | 73079980 | K | 85 | EUR | Listenpreis ohne MwSt. | 1 Stück | 22410992 | EC011606 | 0.32 | 0.59 | 223 | 113 | 82 | 267 | 156 | 100 | CT | MAICO Ventilatoren
0093.1587 | WS 75 RK-Set |  | Rückschlagklappen-Set | Rückschlagklappenset für die WS 75 Powerbox H. Die Rückschlagklappen minimieren das Eindringen von Luft und Außenschall wenn das Gerät ausgeschaltet ist. | 4012799992448 | 84813099 | K | 58 | EUR | Listenpreis ohne MwSt. | 1 Set (2 Stück) | 22410992 | EC011606 | 0.14 | 0.15 | 170 | 84 | 80 | 267 | 156 | 100 | CT | MAICO Ventilatoren
0058.0504 | WS 75 S |  | Endstopfen | Stopfenset zum Verschließen bestehender Löcher im EPP-Gehäuse | 4012799585046 | 39174000 | K | 51 | EUR | Listenpreis ohne MwSt. | 8 Stück | 22410992 | EC011606 | 0.06 | 0.07 | 264 | 154 | 70 | 267 | 156 | 100 | CT | MAICO Ventilatoren
0093.1588 | WS 75 F7 |  | Luftfilter, Ersatz | Ersatz-Luftfilter für Lüftungsgerät WS 75 Powerbox S und H, Filterklasse ISO ePM1 60 % (F7), 1 Stück | 4012799992455 | 84213925 | K | 71 | EUR | Listenpreis ohne MwSt. | 1 Stück | 22411190 | EC011238 | 0.06 | 0.07 | 173 | 116 | 29 | 240 | 210 | 32 | BTL | MAICO Ventilatoren
0093.1589 | WS 75 G4 |  | Luftfilter, Ersatz | Ersatz-Luftfilter für Lüftungsgerät WS 75 Powerbox S und H, Filterklasse ISO Coarse 80 % (G4), 2 Stück | 4012799992462 | 84213925 | K | 53 | EUR | Listenpreis ohne MwSt. | 2 Stück | 22411190 | EC011238 | 0.04 | 0.04 | 186 | 114 | 16 | 235 | 200 | 32 | BTL | MAICO Ventilatoren
0093.1586 | WS 75 NH |  | Nachheizung | Elektrisches PTC-Nachheizregister für einen durchgängigen Betrieb der WS 75 PowerBox bei sehr kalten Außentemperaturen | 4012799992431 | 85168080 | K | 229 | EUR | Listenpreis ohne MwSt. | 1 Stück | 22410992 | EC011606 | 0.6 | 0.8 | 296 | 51 | 106 | 315 | 125 | 245 | CT | MAICO Ventilatoren
0157.1593 | RLS G1 WS |  | Raumluftsteuerung | Design-Raumluftsteuerung im Lieferumfang der Lüftungsgeräte WS 75 Powerbox S und H. Optional für WS 120 Trio, WS 160 Flat, WS 170, WS 300 Flat, WR 310 / WR 410, WS 320 und WS 470. Ein/Aus, 5 Stufen, Automatikbetrieb, ECO-Zuluft, ECO-Abluft Filterwechsel- und Störungsanzeige | 4012799992516 | 84199085 | K | 197 | EUR | Listenpreis ohne MwSt. | 1 Stück | 27144039 | EC000678 | 0.16 | 0.25 | 130 | 92 | 15 | 265 | 165 | 49 | CT | MAICO Ventilatoren
0093.1591 | RLS G1V |  | Verschlussset | Verschlussset für die Raumluftsteuerung der WS 75 Powerbox. RLS G1 WS Raumluftsteuerung kann somit in eine UP-Dose installiert werden | 4012799992486 | 70200080 | K | 91 | EUR | Listenpreis ohne MwSt. | 1 Stück | 22410992 | EC011606 | 0.16 | 0.26 | 130 | 92 | 15 | 265 | 165 | 49 | CT | MAICO Ventilatoren
0157.1592 | WS 75 CO2 |  | Kombisensor | Interner CO2-Kombisensor (Temperatur, Feuchte und CO2) für die WS 75 Powerbox, der Sensor steuert das Lüftungsgerät nach dem gemessenen Feuchte- und CO2-Wert | 4012799992509 | 90268020 | K | 236 | EUR | Listenpreis ohne MwSt. | 1 Stück | 27143137 | EC000926 | 0.01 | 0.03 | 63 | 25 | 16 | 90 | 85 | 45 | CT | MAICO Ventilatoren
0157.1591 | WS 75 VOC |  | Kombisensor | Interner VOC-Kombisensor (Temperatur, Feuchte und VOC) für die WS 75 Powerbox, der Sensor steuert das Lüftungsgerät nach Feuchte und vorhandenen flüchtigen organischen Verbindungen | 4012799992493 | 90271010 | K | 112 | EUR | Listenpreis ohne MwSt. | 1 Stück | 27143137 | EC000926 | 0.01 | 0.02 | 63 | 25 | 16 | 90 | 85 | 45 | CT | MAICO Ventilatoren
0081.0307 | EN 20 |  | Axialer Wandeinbauventilator | Axiale Wandeinbauventilator zur Entlüftung, DN 200 | 4012799813071 | 84145100 | C | 444 | EUR | Listenpreis ohne MwSt. | 1 Stück | 36430902 | EC001151 | 2.48 | 3.04 | 320 | 320 | 158 | 350 | 350 | 170 | CT | MAICO Ventilatoren
0081.0316 | ENR 20 |  | Axialer Wandeinbauventilator | Axiale Wandeinbauventilator zur Be- und Entlüftung, DN 200 | 4012799813163 | 84145100 | C | 544 | EUR | Listenpreis ohne MwSt. | 1 Stück | 36430902 | EC001151 | 2.7 | 3.26 | 320 | 320 | 158 | 355 | 355 | 185 | CT | MAICO Ventilatoren
0081.0308 | EN 25 |  | Axialer Wandeinbauventilator | Axiale Wandeinbauventilator zur Entlüftung, DN 250 | 4012799813088 | 84145100 | C | 468 | EUR | Listenpreis ohne MwSt. | 1 Stück | 36430902 | EC001151 | 2.63 | 3.83 | 370 | 370 | 158 | 371 | 371 | 190 | CT | MAICO Ventilatoren
0081.0317 | ENR 25 |  | Axialer Wandeinbauventilator | Axiale Wandeinbauventilator zur Be- und Entlüftung, DN 250 | 4012799813170 | 84145100 | C | 572 | EUR | Listenpreis ohne MwSt. | 1 Stück | 36430902 | EC001151 | 3.06 | 3.87 | 370 | 370 | 158 | 430 | 430 | 185 | CT | MAICO Ventilatoren
0081.0309 | EN 31 |  | Axialer Wandeinbauventilator | Axiale Wandeinbauventilator zur Entlüftung, DN 310 | 4012799813095 | 84145100 | C | 659 | EUR | Listenpreis ohne MwSt. | 1 Stück | 36430902 | EC001151 | 4.63 | 5.83 | 445 | 445 | 186 | 475 | 475 | 220 | CT | MAICO Ventilatoren
0081.0318 | ENR 31 |  | Axialer Wandeinbauventilator | Axiale Wandeinbauventilator zur Be- und Entlüftung, DN 310 | 4012799813187 | 84145100 | C | 834 | EUR | Listenpreis ohne MwSt. | 1 Stück | 36430902 | EC001151 | 4.65 | 5.83 | 445 | 445 | 186 | 475 | 475 | 220 | CT | MAICO Ventilatoren
0080.0853 | EVN 15 |  | Axialer Fensterventilator | Axialer Fensterventilator für Entlüftung, Kunststoff-Flügelrad | 4012799808534 | 84145100 | C | 292 | EUR | Listenpreis ohne MwSt. | 1 Stück | 22410903 | EC001142 | 1.72 | 1.92 | 226 | 226 | 129 | 235 | 240 | 150 | CT | MAICO Ventilatoren
0080.0855 | EVN 22 |  | Axialer Fensterventilator | Axialer Fensterventilator für Entlüftung, Alu-Flügelrad | 4012799808558 | 84145100 | C | 779 | EUR | Listenpreis ohne MwSt. | 1 Stück | 22410903 | EC001142 | 3.85 | 4.75 | 335 | 335 | 192 | 380 | 380 | 220 | CT | MAICO Ventilatoren
0080.0857 | EVN 22 R |  | Axialer Fensterventilator | Axialer Fensterventilator für Be- und Entlüftung mit elektrischer Außenklappe | 4012799808572 | 84145100 | C | 935 | EUR | Listenpreis ohne MwSt. | 1 Stück | 22410903 | EC001142 | 4.18 | 5.05 | 335 | 335 | 192 | 375 | 375 | 235 | CT | MAICO Ventilatoren
0080.0820 | EV 31 |  | Axialer Fensterventilator | Axialer Fensterventilator für Entlüftung | 4012799808206 | 84145100 | C | 1250 | EUR | Listenpreis ohne MwSt. | 1 Stück | 22410903 | EC001142 | 6.8 | 7.92 | 410 | 410 | 153 | 440 | 440 | 190 | CT | MAICO Ventilatoren
0080.0821 | EVR 31 |  | Axialer Fensterventilator | Axialer Fensterventilator für Be- und Entlüftung | 4012799808213 | 84145100 | C | 1340 | EUR | Listenpreis ohne MwSt. | 1 Stück | 22410903 | EC001142 | 6.8 | 7.92 | 410 | 410 | 153 | 435 | 450 | 190 | CT | MAICO Ventilatoren
0093.0499 | FE 100/1 AP |  | Fenstereinbausatz | Fenstereinbausatz mit selbsttätiger Außenklappe FE 100/1 AP für die Ventilatoren-Baureihe ECA 100 ipro. Ventilator nicht im Lieferumfang enthalten. | 4012799934998 | 39259010 | A | 85 | EUR | Listenpreis ohne MwSt. | 1 Stück | 22410992 | EC011606 | 0.4 | 0.48 | 150 | 150 | 103 | 157 | 157 | 123 | CT | MAICO Ventilatoren
0093.0500 | FE 100/1 SG |  | Fenstereinbausatz | Fenstereinbausatz mit feststehendem Außengitter FE 100/1 SG für die Ventilatoren-Baureihe ECA 100 ipro. Ventilator nicht im Lieferumfang enthalten. | 4012799935001 | 39259010 | A | 71 | EUR | Listenpreis ohne MwSt. | 1 Stück | 22410992 | EC011606 | 0.41 | 0.49 | 150 | 150 | 103 | 158 | 158 | 123 | CT | MAICO Ventilatoren
0088.0010 | ECO 30 E |  | Axialer Wandfächer | Oszillierende axiale Industrieventilatoren für Wandmontage, Flügelraddurchmesser 300 mm | 4012799880103 | 84145100 | C | 1410 | EUR | Listenpreis ohne MwSt. | 1 Stück | 36430901 | EC011012 | 3.1 | 4.02 | 345 | 345 | 330 | 355 | 355 | 390 | CT | MAICO Ventilatoren
0088.0014 | ECO 40 D |  | Axialer Wandfächer | Oszillierende axiale Industrieventilatoren für Wandmontage, Flügelraddurchmesser 400 mm | 4012799880141 | 84145100 | C | 1550 | EUR | Listenpreis ohne MwSt. | 1 Stück | 36430901 | EC011012 | 3.97 | 4.84 | 450 | 450 | 340 | 451 | 451 | 385 | CT | MAICO Ventilatoren
0085.0484 | EZF 20/4 E |  | Axial-Wandeinbauventilator | Axial-Wandeinbauventilator für Unterputz-Installation, DN200, Wechselstrom | 4012799854845 | 84145100 | C | 595 | EUR | Listenpreis ohne MwSt. | 1 Stück | 36430902 | EC001151 | 3.3 | 3.88 | 258 | 258 | 240 | 265 | 345 | 345 | CT | MAICO Ventilatoren
0085.0487 | EZF 25/4 D |  | Axial-Wandeinbauventilator | Axial-Wandeinbauventilator für Unterputz-Installation, DN250, Wechselstrom | 4012799854876 | 84145100 | C | 782 | EUR | Listenpreis ohne MwSt. | 1 Stück | 36430902 | EC001151 | 4.25 | 5.09 | 320 | 320 | 240 | 420 | 330 | 435 | CT | MAICO Ventilatoren
0085.0486 | EZF 25/4 E |  | Axial-Wandeinbauventilator | Axial-Wandeinbauventilator für Unterputz-Installation, DN250, Wechselstrom | 4012799854869 | 84145100 | C | 640 | EUR | Listenpreis ohne MwSt. | 1 Stück | 36430902 | EC001151 | 3.85 | 4.68 | 320 | 320 | 240 | 330 | 435 | 420 | CT | MAICO Ventilatoren
0085.0490 | DZF 25/4 D |  | Axial-Wandeinbauventilator | Axial-Wandeinbauventilator für Unterputz-Installation, DN250, Drehstrom | 4012799854906 | 84145100 | C | 707 | EUR | Listenpreis ohne MwSt. | 1 Stück | 36430902 | EC001151 | 3.95 | 4.77 | 320 | 320 | 240 | 330 | 430 | 420 | CT | MAICO Ventilatoren
0085.0053 | EZF 30/6 B |  | Axial-Wandeinbauventilator | Axial-Wandeinbauventilator für Unterputz-Installation, DN300, Wechselstrom | 4012799850533 | 84145100 | C | 1110 | EUR | Listenpreis ohne MwSt. | 1 Stück | 36430902 | EC001151 | 6.54 | 7.33 | 365 | 365 | 300 | 425 | 430 | 330 | CT | MAICO Ventilatoren
0085.0054 | EZF 30/4 B |  | Axial-Wandeinbauventilator | Axial-Wandeinbauventilator für Unterputz-Installation, DN300, Wechselstrom | 4012799850540 | 84145100 | C | 1110 | EUR | Listenpreis ohne MwSt. | 1 Stück | 36430902 | EC001151 | 6.62 | 7.42 | 365 | 365 | 300 | 425 | 430 | 335 | CT | MAICO Ventilatoren
0085.0101 | DZF 30/6 B |  | Axial-Wandeinbauventilator | Axial-Wandeinbauventilator für Unterputz-Installation, DN300, Drehstrom | 4012799851011 | 84145100 | C | 992 | EUR | Listenpreis ohne MwSt. | 1 Stück | 36430902 | EC001151 | 6.41 | 7.22 | 365 | 365 | 300 | 420 | 430 | 330 | CT | MAICO Ventilatoren
0085.0102 | DZF 30/4 B |  | Axial-Wandeinbauventilator | Axial-Wandeinbauventilator für Unterputz-Installation, DN300, Drehstrom | 4012799851028 | 84145100 | C | 992 | EUR | Listenpreis ohne MwSt. | 1 Stück | 36430902 | EC001151 | 6.54 | 7.33 | 365 | 365 | 300 | 420 | 430 | 330 | CT | MAICO Ventilatoren
0085.0055 | EZF 35/6 B |  | Axial-Wandeinbauventilator | Axial-Wandeinbauventilator für Unterputz-Installation, DN350, Wechselstrom | 4012799850557 | 84145100 | C | 1240 | EUR | Listenpreis ohne MwSt. | 1 Stück | 36430902 | EC001151 | 7.2 | 8.6 | 428 | 428 | 300 | 445 | 445 | 345 | CT | MAICO Ventilatoren
0085.0056 | EZF 35/4 B |  | Axial-Wandeinbauventilator | Axial-Wandeinbauventilator für Unterputz-Installation, DN350, Wechselstrom | 4012799850564 | 84145925 | C | 1240 | EUR | Listenpreis ohne MwSt. | 1 Stück | 36430902 | EC001151 | 12.01 | 13.45 | 428 | 428 | 300 | 445 | 445 | 340 | CT | MAICO Ventilatoren
0085.0103 | DZF 35/6 B |  | Axial-Wandeinbauventilator | Axial-Wandeinbauventilator für Unterputz-Installation, DN350, Drehstrom | 4012799851035 | 84145100 | C | 1120 | EUR | Listenpreis ohne MwSt. | 1 Stück | 36430902 | EC001151 | 7.13 | 8.54 | 428 | 428 | 300 | 440 | 440 | 345 | CT | MAICO Ventilatoren
0085.0104 | DZF 35/4 B |  | Axial-Wandeinbauventilator | Axial-Wandeinbauventilator für Unterputz-Installation, DN350, Drehstrom | 4012799851042 | 84145925 | C | 1120 | EUR | Listenpreis ohne MwSt. | 1 Stück | 36430902 | EC001151 | 10.59 | 12 | 428 | 428 | 300 | 440 | 440 | 345 | CT | MAICO Ventilatoren
0085.0057 | EZF 40/6 B |  | Axial-Wandeinbauventilator | Axial-Wandeinbauventilator für Unterputz-Installation, DN400, Wechselstrom | 4012799850571 | 84145100 | C | 1485 | EUR | Listenpreis ohne MwSt. | 1 Stück | 36430902 | EC001151 | 10.41 | 11.98 | 470 | 470 | 300 | 490 | 490 | 340 | CT | MAICO Ventilatoren
0085.0058 | EZF 40/4 B |  | Axial-Wandeinbauventilator | Axial-Wandeinbauventilator für Unterputz-Installation, DN400, Wechselstrom | 4012799850588 | 84145925 | C | 1465 | EUR | Listenpreis ohne MwSt. | 1 Stück | 36430902 | EC001151 | 10.58 | 12.14 | 470 | 470 | 300 | 495 | 495 | 340 | CT | MAICO Ventilatoren
0085.0105 | DZF 40/8 B |  | Axial-Wandeinbauventilator | Axial-Wandeinbauventilator für Unterputz-Installation, DN400, Drehstrom | 4012799851059 | 84145100 | C | 1305 | EUR | Listenpreis ohne MwSt. | 1 Stück | 36430902 | EC001151 | 9.44 | 11.02 | 470 | 470 | 300 | 485 | 485 | 335 | CT | MAICO Ventilatoren
0085.0106 | DZF 40/6 B |  | Axial-Wandeinbauventilator | Axial-Wandeinbauventilator für Unterputz-Installation, DN400, Drehstrom | 4012799851066 | 84145925 | C | 1305 | EUR | Listenpreis ohne MwSt. | 1 Stück | 36430902 | EC001151 | 10.08 | 11.66 | 470 | 470 | 300 | 485 | 485 | 335 | CT | MAICO Ventilatoren
0085.0107 | DZF 40/4 B |  | Axial-Wandeinbauventilator | Axial-Wandeinbauventilator für Unterputz-Installation, DN400, Drehstrom | 4012799851073 | 84145925 | C | 1305 | EUR | Listenpreis ohne MwSt. | 1 Stück | 36430902 | EC001151 | 13.02 | 14.58 | 470 | 470 | 300 | 490 | 490 | 345 | CT | MAICO Ventilatoren
0085.0108 | DZF 45/6 B |  | Axial-Wandeinbauventilator | Axial-Wandeinbauventilator für Unterputz-Installation, DN450, Drehstrom | 4012799851080 | 84145925 | C | 1740 | EUR | Listenpreis ohne MwSt. | 1 Stück | 36430902 | EC001151 | 19.39 | 21.53 | 580 | 580 | 315 | 595 | 595 | 365 | CT | MAICO Ventilatoren
0085.0109 | DZF 45/4 B |  | Axial-Wandeinbauventilator | Axial-Wandeinbauventilator für Unterputz-Installation, DN450, Drehstrom | 4012799851097 | 84145925 | C | 1740 | EUR | Listenpreis ohne MwSt. | 1 Stück | 36430902 | EC001151 | 14.41 | 16.54 | 580 | 580 | 315 | 595 | 595 | 365 | CT | MAICO Ventilatoren
0085.0061 | EZF 50/8 B |  | Axial-Wandeinbauventilator | Axial-Wandeinbauventilator für Unterputz-Installation, DN500, Wechselstrom | 4012799850618 | 84145100 | C | 2005 | EUR | Listenpreis ohne MwSt. | 1 Stück | 36430902 | EC001151 | 14.76 | 16.76 | 580 | 580 | 315 | 595 | 595 | 340 | CT | MAICO Ventilatoren
0085.0111 | DZF 50/6 B |  | Axial-Wandeinbauventilator | Axial-Wandeinbauventilator für Unterputz-Installation, DN500, Drehstrom | 4012799851110 | 84145925 | C | 1785 | EUR | Listenpreis ohne MwSt. | 1 Stück | 36430902 | EC001151 | 20.4 | 22.41 | 580 | 580 | 315 | 600 | 600 | 360 | CT | MAICO Ventilatoren
0083.0484 | EZQ 20/4 E |  | Axial-Wandventilator | Axial-Wandventilator mit quadratischer Wandplatte, DN200, Wechselstrom | 4012799834847 | 84145100 | C | 557 | EUR | Listenpreis ohne MwSt. | 1 Stück | 36430902 | EC001151 | 3.57 | 4.51 | 345 | 345 | 174 | 415 | 415 | 310 | CT | MAICO Ventilatoren
0094.0071 | EZS 20/4 E |  | Axial-Wandventilator | Axial-Wandventilator mit Stahlwandring, DN200, Wechselstrom | 4012799940715 | 84145100 | C | 557 | EUR | Listenpreis ohne MwSt. | 1 Stück | 36430902 | EC001151 | 2.82 | 3.43 | 345 | 345 | 189 | 320 | 290 | 320 | CT | MAICO Ventilatoren
0083.0102 | EZQ 20/2 B |  | Axial-Wandventilator | Axial-Wandventilator mit quadratischer Wandplatte, DN200, Wechselstrom | 4012799831020 | 84145100 | C | 820 | EUR | Listenpreis ohne MwSt. | 1 Stück | 36430902 | EC001151 | 5.5 | 6.44 | 345 | 345 | 238 | 415 | 415 | 295 | CT | MAICO Ventilatoren
0094.0000 | EZS 20/2 B |  | Axial-Wandventilator | Axial-Wandventilator mit Stahlwandring, DN200, Wechselstrom | 4012799940005 | 84145100 | C | 820 | EUR | Listenpreis ohne MwSt. | 1 Stück | 36430902 | EC001151 | 4.79 | 5.22 | 345 | 345 | 253 | 305 | 280 | 305 | CT | MAICO Ventilatoren
0083.0116 | DZQ 20/2 B |  | Axial-Wandventilator | Axial-Wandventilator mit quadratischer Wandplatte, DN200, Drehstrom | 4012799831167 | 84145100 | C | 764 | EUR | Listenpreis ohne MwSt. | 1 Stück | 36430902 | EC001151 | 5.52 | 6.47 | 345 | 345 | 238 | 410 | 410 | 300 | CT | MAICO Ventilatoren
0094.0012 | DZS 20/2 B |  | Axial-Wandventilator | Axial-Wandventilator mit Stahlwandring, DN200, Drehstrom | 4012799940128 | 84145100 | C | 764 | EUR | Listenpreis ohne MwSt. | 1 Stück | 36430902 | EC001151 | 4.85 | 5.28 | 345 | 345 | 254 | 305 | 280 | 305 | CT | MAICO Ventilatoren
0083.0486 | EZQ 25/4 E |  | Axial-Wandventilator | Axial-Wandventilator mit quadratischer Wandplatte, DN250, Wechselstrom | 4012799834861 | 84145100 | C | 632 | EUR | Listenpreis ohne MwSt. | 1 Stück | 36430902 | EC001151 | 4.17 | 5.11 | 400 | 400 | 176 | 415 | 415 | 310 | CT | MAICO Ventilatoren
0094.0073 | EZS 25/4 E |  | Axial-Wandventilator | Axial-Wandventilator mit Stahlwandring, DN250, Wechselstrom | 4012799940739 | 84145100 | C | 632 | EUR | Listenpreis ohne MwSt. | 1 Stück | 36430902 | EC001151 | 3.33 | 3.93 | 400 | 400 | 198 | 380 | 220 | 380 | CT | MAICO Ventilatoren
0083.0487 | EZQ 25/4 D |  | Axial-Wandventilator | Axial-Wandventilator mit quadratischer Wandplatte, DN250, Wechselstrom | 4012799834878 | 84145100 | C | 719 | EUR | Listenpreis ohne MwSt. | 1 Stück | 36430902 | EC001151 | 4.62 | 5.61 | 400 | 400 | 176 | 420 | 420 | 300 | CT | MAICO Ventilatoren
0094.0072 | EZS 25/4 D |  | Axial-Wandventilator | Axial-Wandventilator mit Stahlwandring, DN250, Wechselstrom | 4012799940722 | 84145100 | C | 719 | EUR | Listenpreis ohne MwSt. | 1 Stück | 36430902 | EC001151 | 3.75 | 4.37 | 400 | 400 | 178 | 380 | 220 | 380 | CT | MAICO Ventilatoren
0083.0104 | EZQ 25/2 B |  | Axial-Wandventilator | Axial-Wandventilator mit quadratischer Wandplatte, DN250, Wechselstrom | 4012799831044 | 84145925 | C | 1115 | EUR | Listenpreis ohne MwSt. | 1 Stück | 36430902 | EC001151 | 4.26 | 8.2 | 400 | 400 | 259 | 420 | 420 | 300 | CT | MAICO Ventilatoren
0094.0001 | EZS 25/2 B |  | Axial-Wandventilator | Axial-Wandventilator mit Stahlwandring, DN250, Wechselstrom | 4012799940012 | 84145925 | C | 1115 | EUR | Listenpreis ohne MwSt. | 1 Stück | 36430902 | EC001151 | 6.39 | 7.02 | 400 | 400 | 281 | 365 | 310 | 365 | CT | MAICO Ventilatoren
0083.0490 | DZQ 25/4 D |  | Axial-Wandventilator | Axial-Wandventilator mit quadratischer Wandplatte, DN250, Drehstrom | 4012799834908 | 84145100 | C | 694 | EUR | Listenpreis ohne MwSt. | 1 Stück | 36430902 | EC001151 | 4.3 | 5.25 | 400 | 400 | 176 | 415 | 415 | 285 | CT | MAICO Ventilatoren
0094.0074 | DZS 25/4 D |  | Axial-Wandventilator | Axial-Wandventilator mit Stahlwandring, DN250, Drehstrom | 4012799940746 | 84145100 | C | 695 | EUR | Listenpreis ohne MwSt. | 1 Stück | 36430902 | EC001151 | 3.47 | 4.08 | 400 | 400 | 198 | 380 | 220 | 380 | CT | MAICO Ventilatoren
0083.0118 | DZQ 25/2 B |  | Axial-Wandventilator | Axial-Wandventilator mit quadratischer Wandplatte, DN250, Drehstrom | 4012799831181 | 84145925 | C | 983 | EUR | Listenpreis ohne MwSt. | 1 Stück | 36430902 | EC001151 | 7.11 | 8.08 | 400 | 400 | 259 | 420 | 420 | 300 | CT | MAICO Ventilatoren
0094.0013 | DZS 25/2 B |  | Axial-Wandventilator | Axial-Wandventilator mit Stahlwandring, DN250, Drehstrom | 4012799940135 | 84145925 | C | 983 | EUR | Listenpreis ohne MwSt. | 1 Stück | 36430902 | EC001151 | 6.24 | 6.86 | 400 | 400 | 281 | 360 | 310 | 360 | CT | MAICO Ventilatoren
0083.0141 | DZQ 25/84 B |  | Axial-Wandventilator | Axial-Wandventilator mit quadratischer Wandplatte, DN250, Drehstrom, polumschaltbar | 4012799831419 | 84145100 | C | 1130 | EUR | Listenpreis ohne MwSt. | 1 Stück | 36430902 | EC001151 | 6.03 | 6.98 | 400 | 400 | 239 | 415 | 415 | 295 | CT | MAICO Ventilatoren
0094.0040 | DZS 25/84 B |  | Axial-Wandventilator | Axial-Wandventilator mit Stahlwandring, DN250, Drehstrom, polumschaltbar | 4012799940401 | 84145100 | C | 1130 | EUR | Listenpreis ohne MwSt. | 1 Stück | 36430902 | EC001151 | 7 | 7.02 | 400 | 400 | 261 | 420 | 420 | 290 | CT | MAICO Ventilatoren
0083.0142 | DZQ 25/42 B |  | Axial-Wandventilator | Axial-Wandventilator mit quadratischer Wandplatte, DN250, Drehstrom, polumschaltbar | 4012799831426 | 84145925 | C | 1095 | EUR | Listenpreis ohne MwSt. | 1 Stück | 36430902 | EC001151 | 6.05 | 7 | 400 | 400 | 239 | 420 | 420 | 295 | CT | MAICO Ventilatoren
0094.0041 | DZS 25/42 B |  | Axial-Wandventilator | Axial-Wandventilator mit Stahlwandring, DN250, Drehstrom, polumschaltbar | 4012799940418 | 84145925 | C | 1095 | EUR | Listenpreis ohne MwSt. | 1 Stück | 36430902 | EC001151 | 7.12 | 8.1 | 400 | 400 | 261 | 420 | 420 | 290 | CT | MAICO Ventilatoren
0083.0105 | EZQ 30/6 B |  | Axial-Wandventilator | Axial-Wandventilator mit quadratischer Wandplatte, DN300, Wechselstrom | 4012799831051 | 84145100 | C | 1115 | EUR | Listenpreis ohne MwSt. | 1 Stück | 36430902 | EC001151 | 7.83 | 9.35 | 465 | 465 | 241 | 485 | 485 | 330 | CT | MAICO Ventilatoren
0094.0002 | EZS 30/6 B |  | Axial-Wandventilator | Axial-Wandventilator mit Stahlwandring, DN300, Wechselstrom | 4012799940029 | 84145100 | C | 1115 | EUR | Listenpreis ohne MwSt. | 1 Stück | 36430902 | EC001151 | 5.83 | 7.5 | 465 | 465 | 250 | 480 | 480 | 320 | CT | MAICO Ventilatoren
0083.0106 | EZQ 30/4 B |  | Axial-Wandventilator | Axial-Wandventilator mit quadratischer Wandplatte, DN300, Wechselstrom | 4012799831068 | 84145100 | C | 1115 | EUR | Listenpreis ohne MwSt. | 1 Stück | 36430902 | EC001151 | 7.95 | 9.47 | 465 | 465 | 240.5 | 480 | 480 | 325 | CT | MAICO Ventilatoren
0094.0003 | EZS 30/4 B |  | Axial-Wandventilator | Axial-Wandventilator mit Stahlwandring, DN300, Wechselstrom | 4012799940036 | 84145100 | C | 1115 | EUR | Listenpreis ohne MwSt. | 1 Stück | 36430902 | EC001151 | 5.92 | 7.59 | 465 | 465 | 250 | 480 | 480 | 320 | CT | MAICO Ventilatoren
0083.0107 | EZQ 30/2 B |  | Axial-Wandventilator | Axial-Wandventilator mit quadratischer Wandplatte, DN300, Wechselstrom | 4012799831075 | 84145925 | C | 1325 | EUR | Listenpreis ohne MwSt. | 1 Stück | 36430902 | EC001151 | 11.69 | 13.31 | 465 | 465 | 270 | 480 | 480 | 325 | CT | MAICO Ventilatoren
0094.0004 | EZS 30/2 B |  | Axial-Wandventilator | Axial-Wandventilator mit Stahlwandring, DN300, Wechselstrom | 4012799940043 | 84145925 | C | 1325 | EUR | Listenpreis ohne MwSt. | 1 Stück | 36430902 | EC001151 | 9.77 | 11.45 | 465 | 465 | 279 | 480 | 480 | 320 | CT | MAICO Ventilatoren
0083.0119 | DZQ 30/6 B |  | Axial-Wandventilator | Axial-Wandventilator mit quadratischer Wandplatte, DN300, Drehstrom | 4012799831198 | 84145100 | C | 966 | EUR | Listenpreis ohne MwSt. | 1 Stück | 36430902 | EC001151 | 7.67 | 9.19 | 465 | 465 | 241 | 485 | 485 | 320 | CT | MAICO Ventilatoren
0094.0014 | DZS 30/6 B |  | Axial-Wandventilator | Axial-Wandventilator mit Stahlwandring, DN300, Drehstrom | 4012799940142 | 84145100 | C | 966 | EUR | Listenpreis ohne MwSt. | 1 Stück | 36430902 | EC001151 | 5.85 | 7.46 | 465 | 465 | 250 | 480 | 480 | 310 | CT | MAICO Ventilatoren
0083.0120 | DZQ 30/4 B |  | Axial-Wandventilator | Axial-Wandventilator mit quadratischer Wandplatte, DN300, Drehstrom | 4012799831204 | 84145100 | C | 966 | EUR | Listenpreis ohne MwSt. | 1 Stück | 36430902 | EC001151 | 7.8 | 9.32 | 465 | 465 | 241 | 480 | 480 | 320 | CT | MAICO Ventilatoren
0094.0015 | DZS 30/4 B |  | Axial-Wandventilator | Axial-Wandventilator mit Stahlwandring, DN300, Drehstrom | 4012799940159 | 84145100 | C | 966 | EUR | Listenpreis ohne MwSt. | 1 Stück | 36430902 | EC001151 | 5.98 | 7.67 | 465 | 465 | 250 | 480 | 480 | 325 | CT | MAICO Ventilatoren
0083.0121 | DZQ 30/2 B |  | Axial-Wandventilator | Axial-Wandventilator mit quadratischer Wandplatte, DN300, Drehstrom | 4012799831211 | 84145925 | C | 1255 | EUR | Listenpreis ohne MwSt. | 1 Stück | 36430902 | EC001151 | 11.57 | 13.08 | 465 | 465 | 279 | 480 | 480 | 320 | CT | MAICO Ventilatoren
0094.0016 | DZS 30/2 B |  | Axial-Wandventilator | Axial-Wandventilator mit Stahlwandring, DN300, Drehstrom | 4012799940166 | 84145925 | C | 1255 | EUR | Listenpreis ohne MwSt. | 1 Stück | 36430902 | EC001151 | 9.73 | 11.33 | 465 | 465 | 279 | 480 | 480 | 320 | CT | MAICO Ventilatoren
0083.0145 | DZQ 30/84 B |  | Axial-Wandventilator | Axial-Wandventilator mit quadratischer Wandplatte, DN300, Drehstrom, polumschaltbar | 4012799831457 | 84145100 | C | 1180 | EUR | Listenpreis ohne MwSt. | 1 Stück | 36430902 | EC001151 | 7.74 | 9.25 | 465 | 465 | 241 | 480 | 480 | 320 | CT | MAICO Ventilatoren
0083.0147 | DZQ 30/42 B |  | Axial-Wandventilator | Axial-Wandventilator mit quadratischer Wandplatte, DN300, Drehstrom, polumschaltbar | 4012799831471 | 84145925 | C | 1545 | EUR | Listenpreis ohne MwSt. | 1 Stück | 36430902 | EC001151 | 11.34 | 12.84 | 465 | 465 | 270 | 480 | 480 | 325 | CT | MAICO Ventilatoren
0094.0044 | DZS 30/42 B |  | Axial-Wandventilator | Axial-Wandventilator mit Stahlwandring, DN300, Drehstrom, polumschaltbar | 4012799940449 | 84145925 | C | 1545 | EUR | Listenpreis ohne MwSt. | 1 Stück | 36430902 | EC001151 | 9.51 | 11.19 | 465 | 465 | 280 | 480 | 480 | 320 | CT | MAICO Ventilatoren
0083.0108 | EZQ 35/6 B |  | Axial-Wandventilator | Axial-Wandventilator mit quadratischer Wandplatte, DN350, Wechselstrom | 4012799831082 | 84145100 | C | 1190 | EUR | Listenpreis ohne MwSt. | 1 Stück | 36430902 | EC001151 | 9.13 | 10.94 | 525 | 525 | 244 | 540 | 540 | 280 | CT | MAICO Ventilatoren
0094.0005 | EZS 35/6 B |  | Axial-Wandventilator | Axial-Wandventilator mit Stahlwandring, DN350, Wechselstrom | 4012799940050 | 84145100 | C | 1190 | EUR | Listenpreis ohne MwSt. | 1 Stück | 36430902 | EC001151 | 6.54 | 9.12 | 525 | 525 | 248 | 610 | 610 | 400 | CT | MAICO Ventilatoren
0083.0114 | EZQ 35/4 B |  | Axial-Wandventilator | Axial-Wandventilator mit quadratischer Wandplatte, DN350, Wechselstrom | 4012799831143 | 84145925 | C | 1190 | EUR | Listenpreis ohne MwSt. | 1 Stück | 36430902 | EC001151 | 9.2 | 11 | 525 | 525 | 244 | 540 | 540 | 335 | CT | MAICO Ventilatoren
0094.0007 | EZS 35/4 B |  | Axial-Wandventilator | Axial-Wandventilator mit Stahlwandring, DN350, Wechselstrom | 4012799940074 | 84145925 | C | 1190 | EUR | Listenpreis ohne MwSt. | 1 Stück | 36430902 | EC001151 | 6.44 | 9.01 | 525 | 525 | 248 | 615 | 615 | 400 | CT | MAICO Ventilatoren
0083.0122 | DZQ 35/6 B |  | Axial-Wandventilator | Axial-Wandventilator mit quadratischer Wandplatte, DN350, Drehstrom | 4012799831228 | 84145100 | C | 1070 | EUR | Listenpreis ohne MwSt. | 1 Stück | 36430902 | EC001151 | 9 | 10.79 | 525 | 525 | 244 | 540 | 540 | 330 | CT | MAICO Ventilatoren
0094.0017 | DZS 35/6 B |  | Axial-Wandventilator | Axial-Wandventilator mit Stahlwandring, DN350, Drehstrom | 4012799940173 | 84145100 | C | 1070 | EUR | Listenpreis ohne MwSt. | 1 Stück | 36430902 | EC001151 | 6.42 | 8.98 | 525 | 525 | 248 | 615 | 615 | 405 | CT | MAICO Ventilatoren
0083.0123 | DZQ 35/4 B |  | Axial-Wandventilator | Axial-Wandventilator mit quadratischer Wandplatte, DN350, Drehstrom | 4012799831235 | 84145925 | C | 1070 | EUR | Listenpreis ohne MwSt. | 1 Stück | 36430902 | EC001151 | 9.12 | 11.02 | 525 | 525 | 244 | 540 | 540 | 335 | CT | MAICO Ventilatoren
0094.0018 | DZS 35/4 B |  | Axial-Wandventilator | Axial-Wandventilator mit Stahlwandring, DN350, Drehstrom | 4012799940180 | 84145925 | C | 1070 | EUR | Listenpreis ohne MwSt. | 1 Stück | 36430902 | EC001151 | 6.55 | 9.13 | 525 | 525 | 248 | 615 | 615 | 400 | CT | MAICO Ventilatoren
0083.0060 | DZQ 35/2 B |  | Axial-Wandventilator | Axial-Wandventilator mit quadratischer Wandplatte, DN350, Drehstrom | 4012799830603 | 84145925 | C | 1735 | EUR | Listenpreis ohne MwSt. | 1 Stück | 36430902 | EC001151 | 13.04 | 14.85 | 525 | 525 | 283 | 540 | 540 | 320 | CT | MAICO Ventilatoren
0094.0060 | DZS 35/2 B |  | Axial-Wandventilator | Axial-Wandventilator mit Stahlwandring, DN350, Drehstrom | 4012799940609 | 84145925 | C | 1735 | EUR | Listenpreis ohne MwSt. | 1 Stück | 36430902 | EC001151 | 10.45 | 13.07 | 525 | 525 | 287 | 610 | 610 | 400 | CT | MAICO Ventilatoren
0083.0150 | DZQ 35/84 B |  | Axial-Wandventilator | Axial-Wandventilator mit quadratischer Wandplatte, DN350, Drehstrom, polumschaltbar | 4012799831501 | 84145925 | C | 1270 | EUR | Listenpreis ohne MwSt. | 1 Stück | 36430902 | EC001151 | 12.63 | 14.43 | 525 | 525 | 243 | 540 | 540 | 340 | CT | MAICO Ventilatoren
0094.0045 | DZS 35/84 B |  | Axial-Wandventilator | Axial-Wandventilator mit Stahlwandring, DN350, Drehstrom, polumschaltbar | 4012799940456 | 84145925 | C | 1275 | EUR | Listenpreis ohne MwSt. | 1 Stück | 36430902 | EC001151 | 10.01 | 12.62 | 525 | 525 | 248 | 610 | 610 | 400 | CT | MAICO Ventilatoren
0083.0066 | DZQ 35/42 B |  | Axial-Wandventilator | Axial-Wandventilator mit quadratischer Wandplatte, DN350, Drehstrom, polumschaltbar | 4012799830665 | 84145925 | C | 1985 | EUR | Listenpreis ohne MwSt. | 1 Stück | 36430902 | EC001151 | 12.67 | 14.47 | 525 | 525 | 283 | 540 | 540 | 400 | CT | MAICO Ventilatoren
0094.0065 | DZS 35/42 B |  | Axial-Wandventilator | Axial-Wandventilator mit Stahlwandring, DN350, Drehstrom, polumschaltbar | 4012799940654 | 84145925 | C | 1985 | EUR | Listenpreis ohne MwSt. | 1 Stück | 36430902 | EC001151 | 10.45 | 13.07 | 525 | 525 | 287 | 610 | 610 | 400 | CT | MAICO Ventilatoren
0083.0110 | EZQ 40/6 B |  | Axial-Wandventilator | Axial-Wandventilator mit quadratischer Wandplatte, DN400, Wechselstrom | 4012799831105 | 84145100 | C | 1430 | EUR | Listenpreis ohne MwSt. | 1 Stück | 36430902 | EC001151 | 11.13 | 13.64 | 580 | 580 | 266 | 610 | 610 | 400 | CT | MAICO Ventilatoren
0094.0006 | EZS 40/6 B |  | Axial-Wandventilator | Axial-Wandventilator mit Stahlwandring, DN400, Wechselstrom | 4012799940067 | 84145100 | C | 1430 | EUR | Listenpreis ohne MwSt. | 1 Stück | 36430902 | EC001151 | 8.22 | 11.02 | 580 | 580 | 275 | 615 | 615 | 400 | CT | MAICO Ventilatoren
0083.0115 | EZQ 40/4 B |  | Axial-Wandventilator | Axial-Wandventilator mit quadratischer Wandplatte, DN400, Wechselstrom | 4012799831150 | 84145925 | C | 1430 | EUR | Listenpreis ohne MwSt. | 1 Stück | 36430902 | EC001151 | 11.23 | 13.73 | 580 | 580 | 266 | 600 | 600 | 400 | CT | MAICO Ventilatoren
0094.0009 | EZS 40/4 B |  | Axial-Wandventilator | Axial-Wandventilator mit Stahlwandring, DN400, Wechselstrom | 4012799940098 | 84145925 | C | 1430 | EUR | Listenpreis ohne MwSt. | 1 Stück | 36430902 | EC001151 | 8.27 | 11.08 | 580 | 580 | 275 | 615 | 615 | 400 | CT | MAICO Ventilatoren
0083.0125 | DZQ 40/8 B |  | Axial-Wandventilator | Axial-Wandventilator mit quadratischer Wandplatte, DN400, Drehstrom | 4012799831259 | 84145100 | C | 1250 | EUR | Listenpreis ohne MwSt. | 1 Stück | 36430902 | EC001151 | 11.22 | 12.72 | 580 | 580 | 246 | 610 | 610 | 400 | CT | MAICO Ventilatoren
0094.0020 | DZS 40/8 B |  | Axial-Wandventilator | Axial-Wandventilator mit Stahlwandring, DN400, Drehstrom | 4012799940203 | 84145100 | C | 1250 | EUR | Listenpreis ohne MwSt. | 1 Stück | 36430902 | EC001151 | 12.8 | 12.88 | 580 | 580 | 255 | 730 | 730 | 430 | CT | MAICO Ventilatoren
0083.0126 | DZQ 40/6 B |  | Axial-Wandventilator | Axial-Wandventilator mit quadratischer Wandplatte, DN400, Drehstrom | 4012799831266 | 84145100 | C | 1250 | EUR | Listenpreis ohne MwSt. | 1 Stück | 36430902 | EC001151 | 11.01 | 13.52 | 580 | 580 | 266 | 610 | 610 | 400 | CT | MAICO Ventilatoren
0094.0021 | DZS 40/6 B |  | Axial-Wandventilator | Axial-Wandventilator mit Stahlwandring, DN400, Drehstrom | 4012799940210 | 84145100 | C | 1250 | EUR | Listenpreis ohne MwSt. | 1 Stück | 36430902 | EC001151 | 8.19 | 10.98 | 580 | 580 | 275 | 615 | 615 | 400 | CT | MAICO Ventilatoren
0083.0127 | DZQ 40/4 B |  | Axial-Wandventilator | Axial-Wandventilator mit quadratischer Wandplatte, DN400, Drehstrom | 4012799831273 | 84145925 | C | 1250 | EUR | Listenpreis ohne MwSt. | 1 Stück | 36430902 | EC001151 | 11.13 | 13.63 | 580 | 580 | 266 | 610 | 610 | 400 | CT | MAICO Ventilatoren
0094.0022 | DZS 40/4 B |  | Axial-Wandventilator | Axial-Wandventilator mit Stahlwandring, DN400, Drehstrom | 4012799940227 | 84145925 | C | 1250 | EUR | Listenpreis ohne MwSt. | 1 Stück | 36430902 | EC001151 | 8.15 | 10.84 | 580 | 580 | 275 | 615 | 615 | 400 | CT | MAICO Ventilatoren
0083.0061 | DZQ 40/2 B |  | Axial-Wandventilator | Axial-Wandventilator mit quadratischer Wandplatte, DN400, Drehstrom | 4012799830610 | 84145925 | C | 2540 | EUR | Listenpreis ohne MwSt. | 1 Stück | 36430902 | EC001151 | 22.91 | 25.91 | 580 | 580 | 336 | 615 | 615 | 400 | CT | MAICO Ventilatoren
0094.0061 | DZS 40/2 B |  | Axial-Wandventilator | Axial-Wandventilator mit Stahlwandring, DN400, Drehstrom | 4012799940616 | 84145925 | C | 2540 | EUR | Listenpreis ohne MwSt. | 1 Stück | 36430902 | EC001151 | 19.52 | 22.25 | 580 | 580 | 345 | 615 | 615 | 400 | CT | MAICO Ventilatoren
0083.0155 | DZQ 40/84 B |  | Axial-Wandventilator | Axial-Wandventilator mit quadratischer Wandplatte, DN400, Drehstrom, polumschaltbar | 4012799831556 | 84145925 | C | 1885 | EUR | Listenpreis ohne MwSt. | 1 Stück | 36430902 | EC001151 | 13.89 | 16.9 | 580 | 580 | 292 | 620 | 620 | 400 | CT | MAICO Ventilatoren
0094.0049 | DZS 40/84 B |  | Axial-Wandventilator | Axial-Wandventilator mit Stahlwandring, DN400, Drehstrom, polumschaltbar | 4012799940494 | 84145925 | C | 1885 | EUR | Listenpreis ohne MwSt. | 1 Stück | 36430902 | EC001151 | 15 | 17.2 | 580 | 580 | 301 | 730 | 730 | 430 | CT | MAICO Ventilatoren
0083.0067 | DZQ 40/42 B |  | Axial-Wandventilator | Axial-Wandventilator mit quadratischer Wandplatte, DN400, Drehstrom, polumschaltbar | 4012799830672 | 84145925 | C | 2645 | EUR | Listenpreis ohne MwSt. | 1 Stück | 36430902 | EC001151 | 22.42 | 25.42 | 580 | 580 | 336 | 610 | 610 | 400 | CT | MAICO Ventilatoren
0094.0066 | DZS 40/42 B |  | Axial-Wandventilator | Axial-Wandventilator mit Stahlwandring, DN400, Drehstrom, polumschaltbar | 4012799940661 | 84145925 | C | 2645 | EUR | Listenpreis ohne MwSt. | 1 Stück | 36430902 | EC001151 | 19.52 | 22.25 | 580 | 580 | 345 | 615 | 615 | 400 | CT | MAICO Ventilatoren
0083.0100 | EZQ 45/6 B |  | Axial-Wandventilator | Axial-Wandventilator mit quadratischer Wandplatte, DN450, Wechselstrom | 4012799831006 | 84145925 | C | 1840 | EUR | Listenpreis ohne MwSt. | 1 Stück | 36430902 | EC001151 | 15.55 | 18.56 | 630 | 630 | 299 | 670 | 670 | 400 | CT | MAICO Ventilatoren
0083.0101 | EZQ 45/4 B |  | Axial-Wandventilator | Axial-Wandventilator mit quadratischer Wandplatte, DN450, Wechselstrom | 4012799831013 | 84145925 | C | 1840 | EUR | Listenpreis ohne MwSt. | 1 Stück | 36430902 | EC001151 | 15.86 | 18.89 | 630 | 630 | 299 | 665 | 665 | 400 | CT | MAICO Ventilatoren
0083.0137 | DZQ 45/6 B |  | Axial-Wandventilator | Axial-Wandventilator mit quadratischer Wandplatte, DN450, Drehstrom | 4012799831372 | 84145925 | C | 1700 | EUR | Listenpreis ohne MwSt. | 1 Stück | 36430902 | EC001151 | 20.48 | 23.53 | 630 | 630 | 299 | 665 | 665 | 400 | CT | MAICO Ventilatoren
0083.0138 | DZQ 45/4 B |  | Axial-Wandventilator | Axial-Wandventilator mit quadratischer Wandplatte, DN450, Drehstrom | 4012799831389 | 84145925 | C | 1665 | EUR | Listenpreis ohne MwSt. | 1 Stück | 36430902 | EC001151 | 15.65 | 18.75 | 630 | 630 | 299 | 665 | 665 | 400 | CT | MAICO Ventilatoren
0083.0112 | EZQ 50/8 B |  | Axial-Wandventilator | Axial-Wandventilator mit quadratischer Wandplatte, DN500, Wechselstrom | 4012799831129 | 84145100 | C | 1945 | EUR | Listenpreis ohne MwSt. | 1 Stück | 36430902 | EC001151 | 17.56 | 21.46 | 700 | 700 | 329 | 730 | 730 | 400 | CT | MAICO Ventilatoren
0094.0010 | EZS 50/8 B |  | Axial-Wandventilator | Axial-Wandventilator mit Stahlwandring, DN500, Wechselstrom | 4012799940104 | 84145100 | C | 1945 | EUR | Listenpreis ohne MwSt. | 1 Stück | 36430902 | EC001151 | 14.16 | 17.78 | 700 | 700 | 330 | 730 | 730 | 400 | CT | MAICO Ventilatoren
0083.0113 | EZQ 50/6 B |  | Axial-Wandventilator | Axial-Wandventilator mit quadratischer Wandplatte, DN500, Wechselstrom | 4012799831136 | 84145925 | C | 1945 | EUR | Listenpreis ohne MwSt. | 1 Stück | 36430902 | EC001151 | 17.65 | 21.41 | 700 | 700 | 329 | 730 | 730 | 400 | CT | MAICO Ventilatoren
0094.0011 | EZS 50/6 B |  | Axial-Wandventilator | Axial-Wandventilator mit Stahlwandring, DN500, Wechselstrom | 4012799940111 | 84145925 | C | 1945 | EUR | Listenpreis ohne MwSt. | 1 Stück | 36430902 | EC001151 | 14.16 | 17.78 | 700 | 700 | 330 | 730 | 730 | 400 | CT | MAICO Ventilatoren
0083.0130 | DZQ 50/6 B |  | Axial-Wandventilator | Axial-Wandventilator mit quadratischer Wandplatte, DN500, Drehstrom | 4012799831303 | 84145925 | C | 1705 | EUR | Listenpreis ohne MwSt. | 1 Stück | 36430902 | EC001151 | 17.53 | 21.31 | 700 | 700 | 329 | 730 | 730 | 400 | CT | MAICO Ventilatoren
0094.0027 | DZS 50/6 B |  | Axial-Wandventilator | Axial-Wandventilator mit Stahlwandring, DN500, Drehstrom | 4012799940272 | 84145925 | C | 1705 | EUR | Listenpreis ohne MwSt. | 1 Stück | 36430902 | EC001151 | 13.98 | 17.52 | 700 | 700 | 330 | 730 | 730 | 400 | CT | MAICO Ventilatoren
0083.0062 | DZQ 50/4 B |  | Axial-Wandventilator | Axial-Wandventilator mit quadratischer Wandplatte, DN500, Drehstrom | 4012799830627 | 84145925 | C | 1840 | EUR | Listenpreis ohne MwSt. | 1 Stück | 36430902 | EC001151 | 18.55 | 22.32 | 700 | 700 | 339 | 730 | 730 | 400 | CT | MAICO Ventilatoren
0094.0062 | DZS 50/4 B |  | Axial-Wandventilator | Axial-Wandventilator mit Stahlwandring, DN500, Drehstrom | 4012799940623 | 84145925 | C | 1840 | EUR | Listenpreis ohne MwSt. | 1 Stück | 36430902 | EC001151 | 14.86 | 18.28 | 700 | 700 | 340 | 730 | 730 | 400 | CT | MAICO Ventilatoren
0083.0160 | DZQ 50/84 B |  | Axial-Wandventilator | Axial-Wandventilator mit quadratischer Wandplatte, DN500, Drehstrom, polumschaltbar | 4012799831600 | 84145925 | C | 2355 | EUR | Listenpreis ohne MwSt. | 1 Stück | 36430902 | EC001151 | 23.59 | 26.5 | 700 | 700 | 348 | 730 | 730 | 400 | CT | MAICO Ventilatoren
0094.0054 | DZS 50/84 B |  | Axial-Wandventilator | Axial-Wandventilator mit Stahlwandring, DN500, Drehstrom, polumschaltbar | 4012799940548 | 84145925 | C | 2355 | EUR | Listenpreis ohne MwSt. | 1 Stück | 36430902 | EC001151 | 27 | 29 | 700 | 700 | 349 | 730 | 730 | 430 | CT | MAICO Ventilatoren
0083.0063 | DZQ 56/6 B |  | Axial-Wandventilator | Axial-Wandventilator mit quadratischer Wandplatte, DN560, Drehstrom | 4012799830634 | 84145925 | C | 2430 | EUR | Listenpreis ohne MwSt. | 1 Stück | 36430902 | EC001151 | 20.47 | 28.23 | 700 | 700 | 324 | 850 | 840 | 400 | CT | MAICO Ventilatoren
0083.0136 | DZQ 56/4 B |  | Axial-Wandventilator | Axial-Wandventilator mit quadratischer Wandplatte, DN560, Drehstrom | 4012799831365 | 84145925 | C | 2570 | EUR | Listenpreis ohne MwSt. | 1 Stück | 36430902 | EC001151 | 33.82 | 39.38 | 765 | 765 | 383 | 850 | 850 | 435 | CT | MAICO Ventilatoren
0083.0064 | DZQ 60/8 B |  | Axial-Wandventilator | Axial-Wandventilator mit quadratischer Wandplatte, DN600, Drehstrom | 4012799830641 | 84145925 | C | 2395 | EUR | Listenpreis ohne MwSt. | 1 Stück | 36430902 | EC001151 | 22 | 28 | 820 | 820 | 342 | 845 | 845 | 435 | CT | MAICO Ventilatoren
0094.0063 | DZS 60/8 B |  | Axial-Wandventilator | Axial-Wandventilator mit Stahlwandring, DN600, Drehstrom | 4012799940630 | 84145925 | C | 2395 | EUR | Listenpreis ohne MwSt. | 1 Stück | 36430902 | EC001151 | 22 | 28 | 820 | 820 | 340 | 850 | 850 | 440 | CT | MAICO Ventilatoren
0083.0065 | DZQ 60/6 B |  | Axial-Wandventilator | Axial-Wandventilator mit quadratischer Wandplatte, DN600, Drehstrom | 4012799830658 | 84145925 | C | 2430 | EUR | Listenpreis ohne MwSt. | 1 Stück | 36430902 | EC001151 | 20 | 26 | 820 | 820 | 342 | 845 | 845 | 435 | CT | MAICO Ventilatoren
0094.0064 | DZS 60/6 B |  | Axial-Wandventilator | Axial-Wandventilator mit Stahlwandring, DN600, Drehstrom | 4012799940647 | 84145925 | C | 2430 | EUR | Listenpreis ohne MwSt. | 1 Stück | 36430902 | EC001151 | 24 | 28.4 | 820 | 820 | 340 | 850 | 850 | 430 | CT | MAICO Ventilatoren
0083.0134 | DZQ 60/4 B |  | Axial-Wandventilator | Axial-Wandventilator mit quadratischer Wandplatte, DN600, Drehstrom | 4012799831341 | 84145925 | C | 2570 | EUR | Listenpreis ohne MwSt. | 1 Stück | 36430902 | EC001151 | 33.32 | 38.88 | 820 | 820 | 401 | 850 | 850 | 435 | CT | MAICO Ventilatoren
0094.0033 | DZS 60/4 B |  | Axial-Wandventilator | Axial-Wandventilator mit Stahlwandring, DN600, Drehstrom | 4012799940333 | 84145925 | C | 2570 | EUR | Listenpreis ohne MwSt. | 1 Stück | 36430902 | EC001151 | 28.78 | 34.4 | 820 | 820 | 399 | 770 | 395 | 770 | CT | MAICO Ventilatoren
0083.0164 | DZQ 60/84 B |  | Axial-Wandventilator | Axial-Wandventilator mit quadratischer Wandplatte, DN600, Drehstrom, polumschaltbar | 4012799831648 | 84145925 | C | 3125 | EUR | Listenpreis ohne MwSt. | 1 Stück | 36430902 | EC001151 | 32.94 | 38.5 | 820 | 820 | 401 | 850 | 850 | 435 | CT | MAICO Ventilatoren
0094.0058 | DZS 60/84 B |  | Axial-Wandventilator | Axial-Wandventilator mit Stahlwandring, DN600, Drehstrom, polumschaltbar | 4012799940586 | 84145925 | C | 3125 | EUR | Listenpreis ohne MwSt. | 1 Stück | 36430902 | EC001151 | 28.32 | 33.6 | 820 | 820 | 399 | 850 | 850 | 440 | CT | MAICO Ventilatoren
0083.0851 | DAS 71/8 |  | Axialventilator | Axialventilator, DN 710, Drehstrom | 4012799838517 | 84145925 | C | 3060 | EUR | Listenpreis ohne MwSt. | 1 Stück | 36430902 | EC001151 | 35 | 53 | 910 | 910 | 465 | 950 | 950 | 630 | CT | MAICO Ventilatoren
0083.0852 | DAS 71/6 |  | Axialventilator | Axialventilator, DN 710, Drehstrom | 4012799838524 | 84145925 | C | 2790 | EUR | Listenpreis ohne MwSt. | 1 Stück | 36430902 | EC001151 | 35 | 53 | 910 | 910 | 465 | 950 | 950 | 630 | CT | MAICO Ventilatoren
0083.0853 | DAS 71/4 |  | Axialventilator | Axialventilator, DN 710, Drehstrom | 4012799838531 | 84145925 | C | 2995 | EUR | Listenpreis ohne MwSt. | 1 Stück | 36430902 | EC001151 | 46.5 | 64.5 | 910 | 910 | 500 | 950 | 950 | 630 | CT | MAICO Ventilatoren
0083.0854 | DAS 80/8 |  | Axialventilator | Axialventilator, DN 800, Drehstrom | 4012799838548 | 84145925 | C | 3970 | EUR | Listenpreis ohne MwSt. | 1 Stück | 36430902 | EC001151 | 79 | 106.5 | 1030 | 1030 | 465 | 1200 | 1200 | 790 | PN | MAICO Ventilatoren
0083.0855 | DAS 80/6 |  | Axialventilator | Axialventilator, DN 800, Drehstrom | 4012799838555 | 84145925 | C | 3810 | EUR | Listenpreis ohne MwSt. | 1 Stück | 36430902 | EC001151 | 54 | 118 | 1030 | 1030 | 500 | 1200 | 1200 | 790 | CT | MAICO Ventilatoren
0083.0856 | DAS 80/4 |  | Axialventilator | Axialventilator, DN 800, Drehstrom | 4012799838562 | 84145925 | C | 4235 | EUR | Listenpreis ohne MwSt. | 1 Stück | 36430902 | EC001151 | 64 | 120 | 1030 | 1030 | 510 | 1200 | 1200 | 790 | PN | MAICO Ventilatoren
0083.0857 | DAS 90/8 |  | Axialventilator | Axialventilator, DN 900, Drehstrom | 4012799838579 | 84145925 | C | 5040 | EUR | Listenpreis ohne MwSt. | 1 Stück | 36430902 | EC001151 | 126 | 153 | 1130 | 1130 | 550 | 1300 | 1300 | 940 | CT | MAICO Ventilatoren
0083.0858 | DAS 90/6 |  | Axialventilator | Axialventilator, DN 900, Drehstrom | 4012799838586 | 84145925 | C | 4925 | EUR | Listenpreis ohne MwSt. | 1 Stück | 36430902 | EC001151 | 84 | 142 | 1130 | 1130 | 560 | 1320 | 1320 | 920 | PN | MAICO Ventilatoren
0083.0859 | DAS 90/4 |  | Axialventilator | Axialventilator, DN 900, Drehstrom | 4012799838593 | 84145925 | C | 6065 | EUR | Listenpreis ohne MwSt. | 1 Stück | 36430902 | EC001151 | 100 | 162 | 1130 | 1130 | 655 | 1300 | 1300 | 930 | PN | MAICO Ventilatoren
0083.0860 | DAS 100/8 |  | Axialventilator | Axialventilator, DN 1000, Drehstrom | 4012799838609 | 84145925 | C | 5720 | EUR | Listenpreis ohne MwSt. | 1 Stück | 36430902 | EC001151 | 130 | 171 | 1250 | 1250 | 560 | 1320 | 1320 | 930 | PN | MAICO Ventilatoren
0083.0861 | DAS 100/6 |  | Axialventilator | Axialventilator, DN 1000, Drehstrom | 4012799838616 | 84145925 | C | 6100 | EUR | Listenpreis ohne MwSt. | 1 Stück | 36430902 | EC001151 | 168 | 171 | 1250 | 1250 | 655 | 1320 | 1320 | 930 | PN | MAICO Ventilatoren
0083.0862 | DAS 100/4 |  | Axialventilator | Axialventilator, DN 1000, Drehstrom | 4012799838623 | 84145925 | C | 7220 | EUR | Listenpreis ohne MwSt. | 1 Stück | 36430902 | EC001151 | 132 | 171 | 1250 | 1250 | 655 | 1320 | 1320 | 930 | PN | MAICO Ventilatoren
0083.0863 | DAS 112/8 |  | Axialventilator | Axialventilator, DN 1120, Drehstrom | 4012799838630 | 84145925 | C | 7240 | EUR | Listenpreis ohne MwSt. | 1 Stück | 36430902 | EC001151 | 126 | 224 | 1380 | 380 | 655 | 1560 | 1560 | 1000 | CT | MAICO Ventilatoren
0083.0864 | DAS 112/6 |  | Axialventilator | Axialventilator, DN 1120, Drehstrom | 4012799838647 | 84145925 | C | 7790 | EUR | Listenpreis ohne MwSt. | 1 Stück | 36430902 | EC001151 | 133 | 231 | 1380 | 1380 | 655 | 1560 | 1560 | 1000 | PN | MAICO Ventilatoren
0083.0865 | DAS 125/8 |  | Axialventilator | Axialventilator, DN 1250, Drehstrom | 4012799838654 | 84145925 | C | 8305 | EUR | Listenpreis ohne MwSt. | 1 Stück | 36430902 | EC001151 | 147 | 241 | 1530 | 1530 | 655 | 1560 | 1560 | 980 | CT | MAICO Ventilatoren
0083.0866 | DAS 125/6 |  | Axialventilator | Axialventilator, DN 1250, Drehstrom | 4012799838661 | 84145925 | C | 9185 | EUR | Listenpreis ohne MwSt. | 1 Stück | 36430902 | EC001151 | 175 | 269 | 1530 | 1530 | 745 | 1560 | 1560 | 980 | PN | MAICO Ventilatoren
0086.0000 | EZR 20/2 B |  | Axial-Rohrventilator | Axial-Rohrventilator, DN 200, Wechselstrom | 4012799860006 | 84145925 | C | 949 | EUR | Listenpreis ohne MwSt. | 1 Stück | 22410912 | EC011013 | 5.93 | 6.52 | 254 | 317 | 240 | 345 | 340 | 265 | CT | MAICO Ventilatoren
0086.0020 | DZR 20/2 B |  | Axial-Rohrventilator | Axial-Rohrventilator, DN 200, Drehstrom | 4012799860204 | 84145925 | C | 918 | EUR | Listenpreis ohne MwSt. | 1 Stück | 22410912 | EC011013 | 5.96 | 6.55 | 254 | 317 | 240 | 355 | 335 | 265 | CT | MAICO Ventilatoren
0086.0487 | EZR 25/4 D |  | Axial-Rohrventilator | Axial-Rohrventilator, DN 250, Wechselstrom | 4012799864875 | 84145925 | C | 904 | EUR | Listenpreis ohne MwSt. | 1 Stück | 22410912 | EC011013 | 5.79 | 6.62 | 304 | 372 | 300 | 420 | 430 | 330 | CT | MAICO Ventilatoren
0086.0002 | EZR 25/2 B |  | Axial-Rohrventilator | Axial-Rohrventilator, DN250, Wechselstrom | 4012799860020 | 84145925 | C | 1235 | EUR | Listenpreis ohne MwSt. | 1 Stück | 22410912 | EC011013 | 10.92 | 11.73 | 304 | 372 | 300 | 420 | 435 | 330 | CT | MAICO Ventilatoren
0086.0490 | DZR 25/4 D |  | Axial-Rohrventilator | Axial-Rohrventilator, DN 250, Drehstrom | 4012799864905 | 84145925 | C | 814 | EUR | Listenpreis ohne MwSt. | 1 Stück | 22410912 | EC011013 | 5.74 | 6.58 | 304 | 372 | 300 | 420 | 430 | 330 | CT | MAICO Ventilatoren
0086.0022 | DZR 25/2 B |  | Axial-Rohrventilator | Axial-Rohrventilator, DN250, Drehstrom | 4012799860228 | 84145925 | C | 1130 | EUR | Listenpreis ohne MwSt. | 1 Stück | 22410912 | EC011013 | 8.26 | 9.1 | 304 | 372 | 300 | 420 | 440 | 330 | CT | MAICO Ventilatoren
0086.0040 | DZR 25/84 B |  | Axial-Rohrventilator | Axial-Rohrventilator, DN 250, Drehstrom, polumschaltbar | 4012799860402 | 84145925 | C | 1215 | EUR | Listenpreis ohne MwSt. | 1 Stück | 22410912 | EC011013 | 7.27 | 8.1 | 304 | 372 | 300 | 330 | 435 | 420 | CT | MAICO Ventilatoren
0086.0003 | EZR 30/6 B |  | Axial-Rohrventilator | Axial-Rohrventilator, DN 300, Wechselstrom | 4012799860037 | 84145925 | C | 1265 | EUR | Listenpreis ohne MwSt. | 1 Stück | 22410912 | EC011013 | 8.43 | 9.24 | 380 | 424 | 300 | 420 | 430 | 330 | CT | MAICO Ventilatoren
0086.0004 | EZR 30/4 B |  | Axial-Rohrventilator | Axial-Rohrventilator, DN 300, Wechselstrom | 4012799860044 | 84145925 | C | 1265 | EUR | Listenpreis ohne MwSt. | 1 Stück | 22410912 | EC011013 | 8.51 | 9.31 | 380 | 424 | 300 | 420 | 430 | 330 | CT | MAICO Ventilatoren
0086.0005 | EZR 30/2 B |  | Axial-Rohrventilator | Axial-Rohrventilator, DN300, Wechselstrom | 4012799860051 | 84145925 | C | 1505 | EUR | Listenpreis ohne MwSt. | 1 Stück | 22410912 | EC011013 | 12.08 | 12.88 | 380 | 424 | 300 | 420 | 430 | 330 | CT | MAICO Ventilatoren
0086.0023 | DZR 30/6 B |  | Axial-Rohrventilator | Axial-Rohrventilator, DN300, Drehstrom | 4012799860235 | 84145925 | C | 1135 | EUR | Listenpreis ohne MwSt. | 1 Stück | 22410912 | EC011013 | 8.35 | 9.15 | 380 | 424 | 300 | 420 | 430 | 330 | CT | MAICO Ventilatoren
0086.0024 | DZR 30/4 B |  | Axial-Rohrventilator | Axial-Rohrventilator, DN300, Drehstrom | 4012799860242 | 84145925 | C | 1135 | EUR | Listenpreis ohne MwSt. | 1 Stück | 22410912 | EC011013 | 8.49 | 9.3 | 380 | 424 | 300 | 520 | 430 | 330 | CT | MAICO Ventilatoren
0086.0025 | DZR 30/2 B |  | Axial-Rohrventilator | Axial-Rohrventilator, DN300, Drehstrom | 4012799860259 | 84145925 | C | 1440 | EUR | Listenpreis ohne MwSt. | 1 Stück | 22410912 | EC011013 | 11.77 | 12.65 | 380 | 424 | 300 | 420 | 435 | 330 | CT | MAICO Ventilatoren
0086.0042 | DZR 30/84 B |  | Axial-Rohrventilator | Axial-Rohrventilator, DN300, Drehstrom, polumschaltbar | 4012799860426 | 84145925 | C | 1280 | EUR | Listenpreis ohne MwSt. | 1 Stück | 22410912 | EC011013 | 8.35 | 9.16 | 380 | 424 | 300 | 420 | 435 | 330 | CT | MAICO Ventilatoren
0086.0044 | DZR 30/42 B |  | Axial-Rohrventilator | Axial-Rohrventilator, DN300, Drehstrom, polumschaltbar | 4012799860440 | 84145925 | C | 1600 | EUR | Listenpreis ohne MwSt. | 1 Stück | 22410912 | EC011013 | 11.61 | 12.42 | 380 | 424 | 300 | 425 | 430 | 320 | CT | MAICO Ventilatoren
0086.0006 | EZR 35/6 B |  | Axial-Rohrventilator | Axial-Rohrventilator, DN 350, Wechselstrom | 4012799860068 | 84145925 | C | 1350 | EUR | Listenpreis ohne MwSt. | 1 Stück | 22410912 | EC011013 | 9.27 | 11.06 | 420 | 474 | 320 | 475 | 485 | 340 | CT | MAICO Ventilatoren
0086.0007 | EZR 35/4 B |  | Axial-Rohrventilator | Axial-Rohrventilator, DN 350, Wechselstrom | 4012799860075 | 84145925 | C | 1350 | EUR | Listenpreis ohne MwSt. | 1 Stück | 22410912 | EC011013 | 9.35 | 11.13 | 420 | 474 | 320 | 475 | 495 | 355 | CT | MAICO Ventilatoren
0086.0026 | DZR 35/6 B |  | Axial-Rohrventilator | Axial-Rohrventilator, DN 350, Drehstrom | 4012799860266 | 84145925 | C | 1230 | EUR | Listenpreis ohne MwSt. | 1 Stück | 22410912 | EC011013 | 9.6 | 11.18 | 420 | 474 | 320 | 475 | 495 | 355 | CT | MAICO Ventilatoren
0086.0027 | DZR 35/4 B |  | Axial-Rohrventilator | Axial-Rohrventilator, DN 350, Drehstrom | 4012799860273 | 84145925 | C | 1230 | EUR | Listenpreis ohne MwSt. | 1 Stück | 22410912 | EC011013 | 9.37 | 11.14 | 420 | 474 | 320 | 480 | 490 | 350 | CT | MAICO Ventilatoren
0086.0060 | DZR 35/2 B |  | Axial-Rohrventilator | Axial-Rohrventilator, DN350, Drehstrom | 4012799860600 | 84145925 | C | 1760 | EUR | Listenpreis ohne MwSt. | 1 Stück | 22410912 | EC011013 | 12.93 | 14.69 | 420 | 474 | 320 | 475 | 495 | 355 | CT | MAICO Ventilatoren
0086.0065 | DZR 35/42 B |  | Axial-Rohrventilator | Axial-Rohrventilator, DN350, Drehstrom, polumschaltbar | 4012799860655 | 84145925 | C | 2020 | EUR | Listenpreis ohne MwSt. | 1 Stück | 22410912 | EC011013 | 12.54 | 14.22 | 420 | 474 | 320 | 475 | 495 | 355 | CT | MAICO Ventilatoren
0086.0008 | EZR 40/6 B |  | Axial-Rohrventilator | Axial-Rohrventilator, DN 400, Wechselstrom | 4012799860082 | 84145925 | C | 1575 | EUR | Listenpreis ohne MwSt. | 1 Stück | 22410912 | EC011013 | 11.64 | 13.54 | 438 | 438 | 346 | 495 | 515 | 400 | CT | MAICO Ventilatoren
0086.0009 | EZR 40/4 B |  | Axial-Rohrventilator | Axial-Rohrventilator, DN400, Wechselstrom | 4012799860099 | 84145925 | C | 1575 | EUR | Listenpreis ohne MwSt. | 1 Stück | 22410912 | EC011013 | 11.74 | 13.64 | 438 | 438 | 370 | 495 | 515 | 400 | CT | MAICO Ventilatoren
0086.0029 | DZR 40/6 B |  | Axial-Rohrventilator | Axial-Rohrventilator, DN 400, Drehstrom | 4012799860297 | 84145925 | C | 1425 | EUR | Listenpreis ohne MwSt. | 1 Stück | 22410912 | EC011013 | 11.58 | 13.48 | 438 | 438 | 370 | 495 | 515 | 400 | CT | MAICO Ventilatoren
0086.0030 | DZR 40/4 B |  | Axial-Rohrventilator | Axial-Rohrventilator, DN400, Drehstrom | 4012799860303 | 84145925 | C | 1425 | EUR | Listenpreis ohne MwSt. | 1 Stück | 22410912 | EC011013 | 11.7 | 13.66 | 438 | 438 | 370 | 500 | 510 | 400 | CT | MAICO Ventilatoren
0086.0061 | DZR 40/2 B |  | Axial-Rohrventilator | Axial-Rohrventilator, DN400, Drehstrom | 4012799860617 | 84145925 | C | 2705 | EUR | Listenpreis ohne MwSt. | 1 Stück | 22410912 | EC011013 | 23.13 | 25.04 | 438 | 438 | 370 | 495 | 515 | 400 | CT | MAICO Ventilatoren
0086.0048 | DZR 40/84 B |  | Axial-Rohrventilator | Axial-Rohrventilator, DN400, Drehstrom, polumschaltbar | 4012799860488 | 84145925 | C | 1930 | EUR | Listenpreis ohne MwSt. | 1 Stück | 22410912 | EC011013 | 14.51 | 16.39 | 438 | 438 | 370 | 495 | 510 | 400 | CT | MAICO Ventilatoren
0086.0066 | DZR 40/42 B |  | Axial-Rohrventilator | Axial-Rohrventilator, DN400, Drehstrom, polumschaltbar | 4012799860662 | 84145925 | C | 2680 | EUR | Listenpreis ohne MwSt. | 1 Stück | 22410912 | EC011013 | 22.97 | 25.07 | 438 | 438 | 370 | 515 | 495 | 400 | CT | MAICO Ventilatoren
0086.0011 | EZR 45/4 B |  | Axial-Rohrventilator | Axial-Rohrventilator, DN450, Wechselstrom | 4012799860112 | 84145925 | C | 1915 | EUR | Listenpreis ohne MwSt. | 1 Stück | 22410912 | EC011013 | 14.81 | 16.51 | 510 | 571 | 310 | 570 | 580 | 311 | CT | MAICO Ventilatoren
0086.0032 | DZR 45/6 B |  | Axial-Rohrventilator | Axial-Rohrventilator, DN450, Drehstrom | 4012799860327 | 84145925 | C | 1805 | EUR | Listenpreis ohne MwSt. | 1 Stück | 22410912 | EC011013 | 19.61 | 21.31 | 510 | 571 | 310 | 575 | 585 | 335 | CT | MAICO Ventilatoren
0086.0033 | DZR 45/4 B |  | Axial-Rohrventilator | Axial-Rohrventilator, DN450, Drehstrom | 4012799860334 | 84145925 | C | 1805 | EUR | Listenpreis ohne MwSt. | 1 Stück | 22410912 | EC011013 | 14.5 | 16.27 | 510 | 571 | 310 | 575 | 590 | 340 | CT | MAICO Ventilatoren
0086.0012 | EZR 50/8 B |  | Axial-Rohrventilator | Axial-Rohrventilator, DN 500, Wechselstrom | 4012799860129 | 84145925 | C | 2045 | EUR | Listenpreis ohne MwSt. | 1 Stück | 22410912 | EC011013 | 16.4 | 19.72 | 565 | 624 | 370 | 640 | 640 | 405 | CT | MAICO Ventilatoren
0086.0013 | EZR 50/6 B |  | Axial-Rohrventilator | Axial-Rohrventilator, DN500, Wechselstrom | 4012799860136 | 84145925 | C | 2045 | EUR | Listenpreis ohne MwSt. | 1 Stück | 22410912 | EC011013 | 16.41 | 19.81 | 565 | 624 | 370 | 650 | 640 | 410 | CT | MAICO Ventilatoren
0086.0034 | DZR 50/6 B |  | Axial-Rohrventilator | Axial-Rohrventilator, DN500, Drehstrom | 4012799860341 | 84145925 | C | 1840 | EUR | Listenpreis ohne MwSt. | 1 Stück | 22410912 | EC011013 | 16.19 | 19.19 | 565 | 624 | 370 | 640 | 650 | 405 | CT | MAICO Ventilatoren
0086.0062 | DZR 50/4 B |  | Axial-Rohrventilator | Axial-Rohrventilator, DN500, Drehstrom | 4012799860624 | 84145925 | C | 1950 | EUR | Listenpreis ohne MwSt. | 1 Stück | 22410912 | EC011013 | 17.58 | 21 | 565 | 624 | 370 | 650 | 640 | 410 | CT | MAICO Ventilatoren
0086.0052 | DZR 50/84 B |  | Axial-Rohrventilator | Axial-Rohrventilator, DN500, Drehstrom, polumschaltbar | 4012799860525 | 84145925 | C | 2415 | EUR | Listenpreis ohne MwSt. | 1 Stück | 22410912 | EC011013 | 21.87 | 25.42 | 565 | 624 | 370 | 670 | 650 | 405 | CT | MAICO Ventilatoren
0086.0063 | DZR 56/6 B |  | Axial-Rohrventilator | Axial-Rohrventilator, DN560, Drehstrom | 4012799860631 | 84145925 | C | 2480 | EUR | Listenpreis ohne MwSt. | 1 Stück | 22410912 | EC011013 | 24.03 | 28.39 | 664 | 700 | 400 | 785 | 793 | 435 | CT | MAICO Ventilatoren
0086.0037 | DZR 56/4 B |  | Axial-Rohrventilator | Axial-Rohrventilator, DN560, Drehstrom | 4012799860372 | 84145925 | C | 2620 | EUR | Listenpreis ohne MwSt. | 1 Stück | 22410912 | EC011013 | 35.16 | 39.5 | 664 | 700 | 400 | 790 | 790 | 425 | CT | MAICO Ventilatoren
0086.0064 | DZR 60/6 B |  | Axial-Rohrventilator | Axial-Rohrventilator, DN600, Drehstrom | 4012799860648 | 84145925 | C | 2480 | EUR | Listenpreis ohne MwSt. | 1 Stück | 22410912 | EC011013 | 24.89 | 29.25 | 710 | 745 | 400 | 785 | 795 | 435 | CT | MAICO Ventilatoren
0086.0039 | DZR 60/4 B |  | Axial-Rohrventilator | Axial-Rohrventilator, DN600, Drehstrom | 4012799860396 | 84145925 | C | 2620 | EUR | Listenpreis ohne MwSt. | 1 Stück | 22410912 | EC011013 | 36.16 | 40.5 | 710 | 745 | 400 | 790 | 790 | 425 | CT | MAICO Ventilatoren
0086.0055 | DZR 60/84 B |  | Axial-Rohrventilator | Axial-Rohrventilator, DN600, Drehstrom, polumschaltbar | 4012799860556 | 84145925 | C | 3125 | EUR | Listenpreis ohne MwSt. | 1 Stück | 22410912 | EC011013 | 36 | 41 | 710 | 745 | 400 | 790 | 790 | 430 | CT | MAICO Ventilatoren
0073.0128 | DAR 63/8 0,25 |  | Axial-Rohrventilator | Axial-Rohrventilator, DN 630, Drehstrom, Nennleistung 0,25 kW, 8-Polig | 4012799731283 | 84145925 | C | 1516 | EUR | Listenpreis ohne MwSt. | 1 Stück | 22410912 | EC011013 | 34 | 39 | 730 | 500 | 730 | 830 | 600 | 830 | PN | MAICO Ventilatoren
0073.0127 | DAR 63/8 0,18 |  | Axial-Rohrventilator | Axial-Rohrventilator, DN 630, Drehstrom, Nennleistung 0,18 kW | 4012799731276 | 84145925 | C | 1509 | EUR | Listenpreis ohne MwSt. | 1 Stück | 22410912 | EC011013 | 32 | 37 | 730 | 500 | 730 | 830 | 600 | 830 | PN | MAICO Ventilatoren
0073.0126 | DAR 63/6 0,55 |  | Axial-Rohrventilator | Axial-Rohrventilator, DN 630, Drehstrom, Nennleistung 0,55 kW | 4012799731269 | 84145925 | C | 1687 | EUR | Listenpreis ohne MwSt. | 1 Stück | 22410912 | EC011013 | 33 | 38 | 730 | 500 | 730 | 830 | 600 | 830 | PN | MAICO Ventilatoren
0073.0125 | DAR 63/6 0,37 |  | Axial-Rohrventilator | Axial-Rohrventilator, DN 630, Drehstrom, Nennleistung 0,37 kW | 4012799731252 | 84145925 | C | 1670 | EUR | Listenpreis ohne MwSt. | 1 Stück | 22410912 | EC011013 | 32 | 37 | 730 | 500 | 730 | 830 | 600 | 830 | PN | MAICO Ventilatoren
0073.0124 | DAR 63/6 0,25 |  | Axial-Rohrventilator | Axial-Rohrventilator, DN 630, Drehstrom, Nennleistung 0,25 kW, 6-Polig | 4012799731245 | 84145925 | C | 1525 | EUR | Listenpreis ohne MwSt. | 1 Stück | 22410912 | EC011013 | 30 | 35 | 730 | 500 | 730 | 830 | 600 | 830 | PN | MAICO Ventilatoren
0073.0123 | DAR 63/4 2,2 |  | Axial-Rohrventilator | Axial-Rohrventilator, DN 630, Drehstrom, Nennleistung 2,2 kW | 4012799731238 | 84145925 | C | 2082 | EUR | Listenpreis ohne MwSt. | 1 Stück | 22410912 | EC011013 | 52 | 57 | 730 | 500 | 730 | 830 | 600 | 830 | PN | MAICO Ventilatoren
0073.0122 | DAR 63/4 1,5 |  | Axial-Rohrventilator | Axial-Rohrventilator, DN 630, Drehstrom, Nennleistung 1,5 kW | 4012799731221 | 84145925 | C | 1920 | EUR | Listenpreis ohne MwSt. | 1 Stück | 22410912 | EC011013 | 46 | 51 | 730 | 500 | 730 | 830 | 600 | 830 | PN | MAICO Ventilatoren
0073.0121 | DAR 63/4 1,1 |  | Axial-Rohrventilator | Axial-Rohrventilator, DN 630, Drehstrom, Nennleistung 1,1 kW | 4012799731214 | 84145925 | C | 1815 | EUR | Listenpreis ohne MwSt. | 1 Stück | 22410912 | EC011013 | 43 | 48 | 730 | 500 | 730 | 830 | 600 | 830 | PN | MAICO Ventilatoren
0073.0136 | DAR 71/8 0,37 |  | Axial-Rohrventilator | Axial-Rohrventilator, DN 710, Drehstrom, Nennleistung 0,37 kW, 8-Polig | 4012799731368 | 84145925 | C | 1725 | EUR | Listenpreis ohne MwSt. | 1 Stück | 22410912 | EC011013 | 43 | 48 | 810 | 520 | 810 | 830 | 600 | 830 | PN | MAICO Ventilatoren
0073.0135 | DAR 71/8 0,25 |  | Axial-Rohrventilator | Axial-Rohrventilator, DN 710, Drehstrom, Nennleistung 0,25 kW | 4012799731351 | 84145925 | C | 1602 | EUR | Listenpreis ohne MwSt. | 1 Stück | 22410912 | EC011013 | 38 | 43 | 810 | 520 | 810 | 830 | 600 | 830 | PN | MAICO Ventilatoren
0073.0134 | DAR 71/6 0,75 |  | Axial-Rohrventilator | Axial-Rohrventilator, DN 710, Drehstrom, Nennleistung 0,75 kW | 4012799731344 | 84145925 | C | 1754 | EUR | Listenpreis ohne MwSt. | 1 Stück | 22410912 | EC011013 | 45 | 50 | 810 | 520 | 810 | 830 | 600 | 830 | PN | MAICO Ventilatoren
0073.0133 | DAR 71/6 0,55 |  | Axial-Rohrventilator | Axial-Rohrventilator, DN 710, Drehstrom, Nennleistung 0,55 kW | 4012799731337 | 84145925 | C | 1733 | EUR | Listenpreis ohne MwSt. | 1 Stück | 22410912 | EC011013 | 38 | 43 | 810 | 520 | 810 | 830 | 600 | 830 | PN | MAICO Ventilatoren
0073.0132 | DAR 71/6 0,37 |  | Axial-Rohrventilator | Axial-Rohrventilator, DN 710, Drehstrom, Nennleistung 0,37 kW, 6-Polig | 4012799731320 | 84145925 | C | 1727 | EUR | Listenpreis ohne MwSt. | 1 Stück | 22410912 | EC011013 | 37 | 42 | 810 | 520 | 810 | 830 | 600 | 830 | PN | MAICO Ventilatoren
0073.0131 | DAR 71/4 3 |  | Axial-Rohrventilator | Axial-Rohrventilator, DN 710, Drehstrom, Nennleistung 3 kW | 4012799731313 | 84145925 | C | 2261 | EUR | Listenpreis ohne MwSt. | 1 Stück | 22410912 | EC011013 | 60 | 65 | 810 | 520 | 810 | 830 | 600 | 830 | PN | MAICO Ventilatoren
0073.0130 | DAR 71/4 2,2 |  | Axial-Rohrventilator | Axial-Rohrventilator, DN 710, Drehstrom, Nennleistung 2,2 kW | 4012799731306 | 84145925 | C | 2141 | EUR | Listenpreis ohne MwSt. | 1 Stück | 22410912 | EC011013 | 57 | 62 | 810 | 520 | 810 | 830 | 600 | 830 | PN | MAICO Ventilatoren
0073.0129 | DAR 71/4 1,5 |  | Axial-Rohrventilator | Axial-Rohrventilator, DN 710, Drehstrom, Nennleistung 1,5 kW | 4012799731290 | 84145925 | C | 1978 | EUR | Listenpreis ohne MwSt. | 1 Stück | 22410912 | EC011013 | 50 | 55 | 810 | 520 | 810 | 830 | 600 | 830 | PN | MAICO Ventilatoren
0073.0150 | DAR 80/8 1,1 |  | Axial-Rohrventilator | Axial-Rohrventilator, DN 800, Drehstrom, Nennleistung 1,1 kW | 4012799731504 | 84145925 | C | 2359 | EUR | Listenpreis ohne MwSt. | 1 Stück | 22410912 | EC011013 | 78 | 94 | 910 | 590 | 910 | 1140 | 740 | 1140 | PN | MAICO Ventilatoren
0073.0149 | DAR 80/8 0,75 |  | Axial-Rohrventilator | Axial-Rohrventilator, DN 800, Drehstrom, Nennleistung 0,75 kW, 8-Polig | 4012799731498 | 84145925 | C | 2175 | EUR | Listenpreis ohne MwSt. | 1 Stück | 22410912 | EC011013 | 75 | 91 | 910 | 590 | 910 | 1140 | 740 | 1140 | PN | MAICO Ventilatoren
0073.0148 | DAR 80/8 0,55 |  | Axial-Rohrventilator | Axial-Rohrventilator, DN 800, Drehstrom, Nennleistung 0,55 kW, 8-Polig | 4012799731481 | 84145925 | C | 2112 | EUR | Listenpreis ohne MwSt. | 1 Stück | 22410912 | EC011013 | 67 | 83 | 910 | 590 | 910 | 1140 | 740 | 1140 | PN | MAICO Ventilatoren
0073.0147 | DAR 80/6 1,5 |  | Axial-Rohrventilator | Axial-Rohrventilator, DN 800, Drehstrom Nennleistung 1,5 kW | 4012799731474 | 84145925 | C | 2285 | EUR | Listenpreis ohne MwSt. | 1 Stück | 22410912 | EC011013 | 74 | 90 | 910 | 590 | 910 | 1140 | 740 | 1140 | PN | MAICO Ventilatoren
0073.0145 | DAR 80/6 1,1-1 |  | Axial-Rohrventilator | Axial-Rohrventilator, DN 800, Drehstrom, Nennleistung 1,1 kW, Fördervolumen 20340 m³/h | 4012799731450 | 84145925 | C | 2151 | EUR | Listenpreis ohne MwSt. | 1 Stück | 22410912 | EC011013 | 72 | 90 | 910 | 590 | 910 | 1140 | 740 | 1140 | PN | MAICO Ventilatoren
0073.0146 | DAR 80/6 1,1-2 |  | Axial-Rohrventilator | Axial-Rohrventilator, DN 800, Drehstrom, Nennleistung 1,1 kW, Fördervolumen 18374 m³/h | 4012799731467 | 84145925 | C | 2249 | EUR | Listenpreis ohne MwSt. | 1 Stück | 22410912 | EC011013 | 72 | 90 | 910 | 590 | 910 | 1140 | 740 | 1140 | PN | MAICO Ventilatoren
0073.0144 | DAR 80/6 0,75 |  | Axial-Rohrventilator | Axial-Rohrventilator, DN 800, Drehstrom, Nennleistung 0,75 kW, 6-Polig | 4012799731443 | 84145925 | C | 2117 | EUR | Listenpreis ohne MwSt. | 1 Stück | 22410912 | EC011013 | 70 | 86 | 910 | 590 | 910 | 1140 | 740 | 1140 | PN | MAICO Ventilatoren
0073.0143 | DAR 80/6 0,55 |  | Axial-Rohrventilator | Axial-Rohrventilator, DN 800, Drehstrom, Nennleistung 0,55 kW, 6-Polig | 4012799731436 | 84145925 | C | 2055 | EUR | Listenpreis ohne MwSt. | 1 Stück | 22410912 | EC011013 | 68 | 84 | 910 | 590 | 910 | 1140 | 740 | 1140 | PN | MAICO Ventilatoren
0073.0142 | DAR 80/4 5,5 |  | Axial-Rohrventilator | Axial-Rohrventilator, DN 800, Drehstrom, Nennleistung 5,5 kW | 4012799731429 | 84145925 | C | 2822 | EUR | Listenpreis ohne MwSt. | 1 Stück | 22410912 | EC011013 | 90 | 125 | 910 | 590 | 910 | 1140 | 740 | 1140 | PN | MAICO Ventilatoren
0073.0140 | DAR 80/4 4-1 |  | Axial-Rohrventilator | Axial-Rohrventilator, DN 800, Drehstrom, Nennleistung 4 kW, Fördervolumen 31478 m³/h | 4012799731405 | 84145925 | C | 2765 | EUR | Listenpreis ohne MwSt. | 1 Stück | 22410912 | EC011013 | 90 | 141 | 910 | 590 | 910 | 1140 | 740 | 1140 | PN | MAICO Ventilatoren
0073.0141 | DAR 80/4 4-2 |  | Axial-Rohrventilator | Axial-Rohrventilator, DN 800, Drehstrom, Nennleistung 4 kW, Fördervolumen 27299 m³/h | 4012799731412 | 84145925 | C | 2781 | EUR | Listenpreis ohne MwSt. | 1 Stück | 22410912 | EC011013 | 90 | 106 | 910 | 590 | 910 | 1140 | 740 | 1140 | PN | MAICO Ventilatoren
0073.0138 | DAR 80/4 3-1 |  | Axial-Rohrventilator | Axial-Rohrventilator, DN 800, Drehstrom, Nennleistung 3 kW, Fördervolumen 26140 m³/h | 4012799731382 | 84145925 | C | 2486 | EUR | Listenpreis ohne MwSt. | 1 Stück | 22410912 | EC011013 | 85 | 106 | 910 | 590 | 910 | 1140 | 740 | 1140 | PN | MAICO Ventilatoren
0073.0139 | DAR 80/4 3-2 |  | Axial-Rohrventilator | Axial-Rohrventilator, DN 800, Drehstrom, Nennleistung 3 kW, Fördervolumen 23627 m³/h | 4012799731399 | 84145925 | C | 2523 | EUR | Listenpreis ohne MwSt. | 1 Stück | 22410912 | EC011013 | 85 | 101 | 910 | 590 | 910 | 1140 | 740 | 1140 | PN | MAICO Ventilatoren
0073.0137 | DAR 80/4 2,2 |  | Axial-Rohrventilator | Axial-Rohrventilator, DN 800, Drehstrom, Nennleistung 2,2 kW | 4012799731375 | 84145925 | C | 2389 | EUR | Listenpreis ohne MwSt. | 1 Stück | 22410912 | EC011013 | 80 | 101 | 910 | 590 | 910 | 1140 | 740 | 1140 | PN | MAICO Ventilatoren
0073.0164 | DAR 90/8 1,5 |  | Axial-Rohrventilator | Axial-Rohrventilator, DN 900, Drehstrom, Nennleistung 1,5 kW | 4012799731641 | 84145925 | C | 3090 | EUR | Listenpreis ohne MwSt. | 1 Stück | 22410912 | EC011013 | 108 | 124 | 1030 | 680 | 1030 | 1140 | 830 | 1140 | PN | MAICO Ventilatoren
0073.0163 | DAR 90/8 1,1 |  | Axial-Rohrventilator | Axial-Rohrventilator, DN 900, Drehstrom, Nennleistung 1,1 kW, 8-Polig | 4012799731634 | 84145925 | C | 2956 | EUR | Listenpreis ohne MwSt. | 1 Stück | 22410912 | EC011013 | 105 | 121 | 1030 | 680 | 1030 | 1140 | 830 | 1140 | PN | MAICO Ventilatoren
0073.0162 | DAR 90/6 3 |  | Axial-Rohrventilator | Axial-Rohrventilator, DN 900, Drehstrom, Nennleistung 3,0 kW | 4012799731627 | 84145925 | C | 3440 | EUR | Listenpreis ohne MwSt. | 1 Stück | 22410912 | EC011013 | 140 | 156 | 1030 | 680 | 1030 | 1140 | 830 | 1140 | PN | MAICO Ventilatoren
0073.0161 | DAR 90/6 2,2 |  | Axial-Rohrventilator | Axial-Rohrventilator, DN 900, Drehstrom, Nennleistung 2,2 kW | 4012799731610 | 84145925 | C | 2847 | EUR | Listenpreis ohne MwSt. | 1 Stück | 22410912 | EC011013 | 113 | 129 | 1030 | 680 | 1030 | 1140 | 830 | 1140 | PN | MAICO Ventilatoren
0073.0160 | DAR 90/6 1,5-2 |  | Axial-Rohrventilator | Axial-Rohrventilator, DN 900, Drehstrom, Nennleistung 1,5 kW, Fördervolumen 25229 m³/h | 4012799731603 | 84145925 | C | 2685 | EUR | Listenpreis ohne MwSt. | 1 Stück | 22410912 | EC011013 | 100 | 116 | 1030 | 680 | 1030 | 1140 | 830 | 1140 | PN | MAICO Ventilatoren
0073.0159 | DAR 90/6 1,5-1 |  | Axial-Rohrventilator | Axial-Rohrventilator, DN 900, Drehstrom, Nennleistung 1,5 kW, Fördervolumen 28141 m³/h | 4012799731597 | 84145925 | C | 2633 | EUR | Listenpreis ohne MwSt. | 1 Stück | 22410912 | EC011013 | 100 | 116 | 1030 | 680 | 1030 | 1140 | 830 | 1140 | PN | MAICO Ventilatoren
0073.0158 | DAR 90/6 1,1 |  | Axial-Rohrventilator | Axial-Rohrventilator, DN 900, Drehstrom, Nennleistung 1,1 kW, 6-Polig | 4012799731580 | 84145925 | C | 2617 | EUR | Listenpreis ohne MwSt. | 1 Stück | 22410912 | EC011013 | 97 | 113 | 1030 | 680 | 1030 | 1140 | 830 | 1140 | PN | MAICO Ventilatoren
0073.0157 | DAR 90/6 0,75 |  | Axial-Rohrventilator | Axial-Rohrventilator, DN 900, Drehstrom, Nennleistung 0,75 kW | 4012799731573 | 84145925 | C | 2364 | EUR | Listenpreis ohne MwSt. | 1 Stück | 22410912 | EC011013 | 95 | 111 | 1030 | 680 | 1030 | 1140 | 830 | 1140 | PN | MAICO Ventilatoren
0073.0156 | DAR 90/4 9,2 |  | Axial-Rohrventilator | Axial-Rohrventilator, DN 900, Drehstrom, Nennleistung 9,2 kW | 4012799731566 | 84145925 | C | 3774 | EUR | Listenpreis ohne MwSt. | 1 Stück | 22410912 | EC011013 | 170 | 186 | 1030 | 680 | 1030 | 1140 | 830 | 1140 | PN | MAICO Ventilatoren
0073.0155 | DAR 90/4 7,5 |  | Axial-Rohrventilator | Axial-Rohrventilator, DN 900, Drehstrom, Nennleistung 7,5 kW | 4012799731559 | 84145925 | C | 3308 | EUR | Listenpreis ohne MwSt. | 1 Stück | 22410912 | EC011013 | 160 | 176 | 1030 | 680 | 1030 | 1140 | 830 | 1140 | PN | MAICO Ventilatoren
0073.0153 | DAR 90/4 5,5-1 |  | Axial-Rohrventilator | Axial-Rohrventilator, DN 900, Drehstrom, Nennleistung 5,5 kW, Fördervolumen 41839 m³/h | 4012799731535 | 84145925 | C | 3229 | EUR | Listenpreis ohne MwSt. | 1 Stück | 22410912 | EC011013 | 150 | 156 | 1030 | 680 | 1030 | 1140 | 830 | 1140 | PN | MAICO Ventilatoren
0073.0154 | DAR 90/4 5,5-2 |  | Axial-Rohrventilator | Axial-Rohrventilator, DN 900, Drehstrom, Nennleistung 5,5 kW, Fördervolumen 33000 m³/h | 4012799731542 | 84145925 | C | 3278 | EUR | Listenpreis ohne MwSt. | 1 Stück | 22410912 | EC011013 | 150 | 156 | 1030 | 680 | 1030 | 1140 | 830 | 1140 | PN | MAICO Ventilatoren
0073.0152 | DAR 90/4 4 |  | Axial-Rohrventilator | Axial-Rohrventilator, DN 900, Drehstrom, Nennleistung 4 kW | 4012799731528 | 84145925 | C | 3178 | EUR | Listenpreis ohne MwSt. | 1 Stück | 22410912 | EC011013 | 116 | 132 | 1030 | 680 | 1030 | 1140 | 830 | 1140 | PN | MAICO Ventilatoren
0073.0151 | DAR 90/4 3 |  | Axial-Rohrventilator | Axial-Rohrventilator, DN 900, Drehstrom, Nennleistung 3 kW | 4012799731511 | 84145925 | C | 2922 | EUR | Listenpreis ohne MwSt. | 1 Stück | 22410912 | EC011013 | 110 | 126 | 1030 | 680 | 1030 | 1140 | 830 | 1140 | PN | MAICO Ventilatoren
0073.0180 | DAR 100/8 2,2 |  | Axial-Rohrventilator | Axial-Rohrventilator, DN 1000, Drehstrom, Nennleistung 2,2 kW, 8-Polig | 4012799731801 | 84145925 | C | 3512 | EUR | Listenpreis ohne MwSt. | 1 Stück | 22410912 | EC011013 | 132 | 148 | 1130 | 750 | 1130 | 1140 | 900 | 1140 | PN | MAICO Ventilatoren
0073.0179 | DAR 100/8 1,5 |  | Axial-Rohrventilator | Axial-Rohrventilator, DN 1000, Drehstrom, Nennleistung 1,5 kW, 8-Polig | 4012799731795 | 84145925 | C | 3193 | EUR | Listenpreis ohne MwSt. | 1 Stück | 22410912 | EC011013 | 120 | 136 | 1130 | 750 | 1130 | 1140 | 900 | 1140 | PN | MAICO Ventilatoren
0073.0178 | DAR 100/8 1,1 |  | Axial-Rohrventilator | Axial-Rohrventilator, DN 1000, Drehstrom, Nennleistung 1,1 kW, 8-Polig | 4012799731788 | 84145925 | C | 3056 | EUR | Listenpreis ohne MwSt. | 1 Stück | 22410912 | EC011013 | 118 | 134 | 1130 | 750 | 1130 | 1140 | 900 | 1140 | PN | MAICO Ventilatoren
0073.0177 | DAR 100/6 5,5 |  | Axial-Rohrventilator | Axial-Rohrventilator, DN 1000, Drehstrom, Nennleistung 5,5 kW, 6-Polig | 4012799731771 | 84145925 | C | 4251 | EUR | Listenpreis ohne MwSt. | 1 Stück | 22410912 | EC011013 | 165 | 181 | 1130 | 750 | 1130 | 1140 | 900 | 1140 | PN | MAICO Ventilatoren
0073.0176 | DAR 100/6 4 |  | Axial-Rohrventilator | Axial-Rohrventilator, DN 1000, Drehstrom, Nennleistung 4 kW, 6-Polig | 4012799731764 | 84145925 | C | 3938 | EUR | Listenpreis ohne MwSt. | 1 Stück | 22410912 | EC011013 | 157 | 173 | 1130 | 750 | 1130 | 1140 | 900 | 1140 | PN | MAICO Ventilatoren
0073.0175 | DAR 100/6 3 |  | Axial-Rohrventilator | Axial-Rohrventilator, DN 1000, Drehstrom, Nennleistung 3 kW | 4012799731757 | 84145925 | C | 3766 | EUR | Listenpreis ohne MwSt. | 1 Stück | 22410912 | EC011013 | 147 | 163 | 1130 | 750 | 1130 | 1140 | 900 | 1140 | PN | MAICO Ventilatoren
0073.0174 | DAR 100/6 2,2 |  | Axial-Rohrventilator | Axial-Rohrventilator, DN 1000, Drehstrom, Nennleistung 2,2 kW, 6-Polig | 4012799731740 | 84145925 | C | 3108 | EUR | Listenpreis ohne MwSt. | 1 Stück | 22410912 | EC011013 | 122 | 138 | 1130 | 750 | 1130 | 1140 | 900 | 1140 | PN | MAICO Ventilatoren
0073.0173 | DAR 100/6 1,5 |  | Axial-Rohrventilator | Axial-Rohrventilator, DN 1000, Drehstrom, Nennleistung 1,5 kW, 6-Polig | 4012799731733 | 84145925 | C | 2910 | EUR | Listenpreis ohne MwSt. | 1 Stück | 22410912 | EC011013 | 115 | 131 | 1130 | 750 | 1130 | 1140 | 900 | 1140 | PN | MAICO Ventilatoren
0073.0172 | DAR 100/6 1,1 |  | Axial-Rohrventilator | Axial-Rohrventilator, DN 1000, Drehstrom, Nennleistung 1,1 kW, 6-Polig | 4012799731726 | 84145925 | C | 2883 | EUR | Listenpreis ohne MwSt. | 1 Stück | 22410912 | EC011013 | 110 | 126 | 1130 | 750 | 1130 | 1140 | 900 | 1140 | PN | MAICO Ventilatoren
0073.0171 | DAR 100/4 15 |  | Axial-Rohrventilator | Axial-Rohrventilator, DN 1000, Drehstrom, Nennleistung 15 kW | 4012799731719 | 84145925 | C | 5794 | EUR | Listenpreis ohne MwSt. | 1 Stück | 22410912 | EC011013 | 220 | 236 | 1130 | 750 | 1130 | 1140 | 900 | 1140 | PN | MAICO Ventilatoren
0073.0170 | DAR 100/4 11 |  | Axial-Rohrventilator | Axial-Rohrventilator, DN 1000, Drehstrom, Nennleistung 11 kW | 4012799731702 | 84145925 | C | 4630 | EUR | Listenpreis ohne MwSt. | 1 Stück | 22410912 | EC011013 | 212 | 228 | 1130 | 750 | 1130 | 1140 | 900 | 1140 | PN | MAICO Ventilatoren
0073.0169 | DAR 100/4 9,2 |  | Axial-Rohrventilator | Axial-Rohrventilator, DN 1000, Drehstrom, Nennleistung 9,2 kW | 4012799731696 | 84145925 | C | 4076 | EUR | Listenpreis ohne MwSt. | 1 Stück | 22410912 | EC011013 | 178 | 194 | 1130 | 750 | 1130 | 1140 | 900 | 1140 | PN | MAICO Ventilatoren
0073.0167 | DAR 100/4 7,5-1 |  | Axial-Rohrventilator | Axial-Rohrventilator, DN 1000, Drehstrom, Nennleistung 7,5 kW, Fördervolumen 59648 m³/h | 4012799731672 | 84145925 | C | 3481 | EUR | Listenpreis ohne MwSt. | 1 Stück | 22410912 | EC011013 | 167 | 183 | 1130 | 750 | 1130 | 1140 | 900 | 1140 | PN | MAICO Ventilatoren
0073.0168 | DAR 100/4 7,5-2 |  | Axial-Rohrventilator | Axial-Rohrventilator, DN 1000, Drehstrom, Nennleistung 7,5 kW, Fördervolumen 43574 m³/h | 4012799731689 | 84145925 | C | 3518 | EUR | Listenpreis ohne MwSt. | 1 Stück | 22410912 | EC011013 | 167 | 183 | 1130 | 750 | 1130 | 1140 | 900 | 1140 | PN | MAICO Ventilatoren
0073.0166 | DAR 100/4 5,5 |  | Axial-Rohrventilator | Axial-Rohrventilator, DN 1000, Drehstrom, Nennleistung 5,5 kW, Fördervolumen 47812 m³/h, 4-Polig | 4012799731665 | 84145925 | C | 3477 | EUR | Listenpreis ohne MwSt. | 1 Stück | 22410912 | EC011013 | 158 | 174 | 1130 | 750 | 1130 | 1140 | 900 | 1140 | PN | MAICO Ventilatoren
0073.0165 | DAR 100/4 4 |  | Axial-Rohrventilator | Axial-Rohrventilator, DN 1000, Drehstrom, Nennleistung 4 kW, 4-Polig | 4012799731658 | 84145925 | C | 3447 | EUR | Listenpreis ohne MwSt. | 1 Stück | 22410912 | EC011013 | 125 | 141 | 1130 | 750 | 1130 | 1140 | 900 | 1140 | PN | MAICO Ventilatoren
0073.0185 | DAR 112/8 3 |  | Axial-Rohrventilator | Axial-Rohrventilator, DN 1120, Drehstrom, Nennleistung 3 kW | 4012799731856 | 84145925 | C | 4087 | EUR | Listenpreis ohne MwSt. | 1 Stück | 22410912 | EC011013 | 177 | 202 | 1250 | 750 | 1250 | 1500 | 1150 | 1490 | PN | MAICO Ventilatoren
0073.0184 | DAR 112/8 2,2 |  | Axial-Rohrventilator | Axial-Rohrventilator, DN 1120, Drehstrom, Nennleistung 2,2 kW | 4012799731849 | 84145925 | C | 3872 | EUR | Listenpreis ohne MwSt. | 1 Stück | 22410912 | EC011013 | 165 | 220 | 1250 | 750 | 1250 | 1500 | 1150 | 1490 | PN | MAICO Ventilatoren
0073.0183 | DAR 112/6 7,5 |  | Axial-Rohrventilator | Axial-Rohrventilator, DN 1120, Drehstrom, Nennleistung 7,5 kW | 4012799731832 | 84145925 | C | 5506 | EUR | Listenpreis ohne MwSt. | 1 Stück | 22410912 | EC011013 | 217 | 242 | 1250 | 750 | 1250 | 1500 | 1150 | 1490 | PN | MAICO Ventilatoren
0073.0182 | DAR 112/6 5,5 |  | Axial-Rohrventilator | Axial-Rohrventilator, DN 1120, Drehstrom, Nennleistung 5,5 kW | 4012799731825 | 84145925 | C | 4612 | EUR | Listenpreis ohne MwSt. | 1 Stück | 22410912 | EC011013 | 180 | 205 | 1250 | 750 | 1250 | 1500 | 1150 | 1490 | PN | MAICO Ventilatoren
0073.0181 | DAR 112/6 4 |  | Axial-Rohrventilator | Axial-Rohrventilator, DN 1120, Drehstrom, Nennleistung 4 kW | 4012799731818 | 84145925 | C | 4377 | EUR | Listenpreis ohne MwSt. | 1 Stück | 22410912 | EC011013 | 162 | 187 | 1250 | 750 | 1250 | 1500 | 1150 | 1490 | PN | MAICO Ventilatoren
0073.0191 | DAR 125/8 4 |  | Axial-Rohrventilator | Axial-Rohrventilator, DN 1250, Drehstrom, Nennleistung 4 kW | 4012799731917 | 84145925 | C | 5530 | EUR | Listenpreis ohne MwSt. | 1 Stück | 22410912 | EC011013 | 218 | 243 | 1380 | 750 | 1380 | 1500 | 1150 | 1620 | PN | MAICO Ventilatoren
0073.0190 | DAR 125/8 3 |  | Axial-Rohrventilator | Axial-Rohrventilator, DN 1250, Drehstrom, Nennleistung 3 kW | 4012799731900 | 84145925 | C | 4868 | EUR | Listenpreis ohne MwSt. | 1 Stück | 22410912 | EC011013 | 193 | 218 | 1380 | 750 | 1380 | 1500 | 1150 | 1620 | PN | MAICO Ventilatoren
0073.0189 | DAR 125/8 2,2 |  | Axial-Rohrventilator | Axial-Rohrventilator, DN 1250, Drehstrom, Nennleistung 2,2 kW | 4012799731894 | 84145925 | C | 4653 | EUR | Listenpreis ohne MwSt. | 1 Stück | 22410912 | EC011013 | 181 | 206 | 1380 | 750 | 1380 | 1500 | 1150 | 1620 | PN | MAICO Ventilatoren
0073.0188 | DAR 125/6 11 |  | Axial-Rohrventilator | Axial-Rohrventilator, DN 1250, Drehstrom, Nennleistung 11 kW | 4012799731887 | 84145925 | C | 6845 | EUR | Listenpreis ohne MwSt. | 1 Stück | 22410912 | EC011013 | 270 | 295 | 1380 | 750 | 1380 | 1500 | 1150 | 1620 | PN | MAICO Ventilatoren
0073.0187 | DAR 125/6 7,5 |  | Axial-Rohrventilator | Axial-Rohrventilator, DN 1250, Drehstrom, Nennleistung 7,5 kW | 4012799731870 | 84145925 | C | 6203 | EUR | Listenpreis ohne MwSt. | 1 Stück | 22410912 | EC011013 | 228 | 253 | 1380 | 750 | 1380 | 1500 | 1150 | 1620 | PN | MAICO Ventilatoren
0073.0186 | DAR 125/6 5,5 |  | Axial-Rohrventilator | Axial-Rohrventilator, DN 1250, Drehstrom, Nennleistung 5,5 kW | 4012799731863 | 84145925 | C | 5422 | EUR | Listenpreis ohne MwSt. | 1 Stück | 22410912 | EC011013 | 195 | 220 | 1380 | 750 | 1380 | 1500 | 1150 | 1620 | PN | MAICO Ventilatoren
0073.0195 | DAR 140/8 7,5 |  | Axial-Rohrventilator | Axial-Rohrventilator, DN 1400, Drehstrom, Nennleistung 7,5 kW | 4012799731955 | 84145925 | C | 8420 | EUR | Listenpreis ohne MwSt. | 1 Stück | 22410912 | EC011013 | 390 | 417 | 1540 | 815 | 1540 | 1600 | 1500 | 1770 | PN | MAICO Ventilatoren
0073.0194 | DAR 140/8 5,5 |  | Axial-Rohrventilator | Axial-Rohrventilator, DN 1400, Drehstrom, Nennleistung 5,5 kW | 4012799731948 | 84145925 | C | 7592 | EUR | Listenpreis ohne MwSt. | 1 Stück | 22410912 | EC011013 | 370 | 397 | 1540 | 815 | 1540 | 1600 | 1500 | 1770 | PN | MAICO Ventilatoren
0073.0193 | DAR 140/6 15 |  | Axial-Rohrventilator | Axial-Rohrventilator, DN 1400, Drehstrom, Nennleistung 15 kW | 4012799731931 | 84145925 | C | 10300 | EUR | Listenpreis ohne MwSt. | 1 Stück | 22410912 | EC011013 | 442 | 469 | 1540 | 815 | 1540 | 1600 | 1500 | 1770 | PN | MAICO Ventilatoren
0073.0192 | DAR 140/6 11 |  | Axial-Rohrventilator | Axial-Rohrventilator, DN 1400, Drehstrom, Nennleistung 11 kW | 4012799731924 | 84145925 | C | 8848 | EUR | Listenpreis ohne MwSt. | 1 Stück | 22410912 | EC011013 | 400 | 427 | 1540 | 815 | 1540 | 1600 | 1500 | 1770 | PN | MAICO Ventilatoren
0073.0199 | DAR 160/8 11 |  | Axial-Rohrventilator | Axial-Rohrventilator, DN 1600, Drehstrom, Nennleistung 11 kW | 4012799731993 | 84145925 | C | 10303 | EUR | Listenpreis ohne MwSt. | 1 Stück | 22410912 | EC011013 | 408 | 435 | 1730 | 940 | 1730 | 1800 | 1500 | 1980 | PN | MAICO Ventilatoren
0073.0198 | DAR 160/8 7,5 |  | Axial-Rohrventilator | Axial-Rohrventilator, DN 1600, Drehstrom, Nennleistung 7,5 kW | 4012799731986 | 84145925 | C | 10028 | EUR | Listenpreis ohne MwSt. | 1 Stück | 22410912 | EC011013 | 358 | 385 | 1730 | 940 | 1730 | 1800 | 1500 | 1980 | PN | MAICO Ventilatoren
0073.0197 | DAR 160/6 22 |  | Axial-Rohrventilator | Axial-Rohrventilator, DN 1600, Drehstrom, Nennleistung 22 kW | 4012799731979 | 84145925 | C | 12222 | EUR | Listenpreis ohne MwSt. | 1 Stück | 22410912 | EC011013 | 508 | 535 | 1730 | 940 | 1730 | 1800 | 1500 | 1980 | PN | MAICO Ventilatoren
0073.0196 | DAR 160/6 15 |  | Axial-Rohrventilator | Axial-Rohrventilator, DN 1600, Drehstrom, Nennleistung 15 kW | 4012799731962 | 84145925 | C | 11866 | EUR | Listenpreis ohne MwSt. | 1 Stück | 22410912 | EC011013 | 490 | 517 | 1730 | 940 | 1730 | 1800 | 1500 | 1980 | PN | MAICO Ventilatoren
0080.0270 | ERR 10/1 |  | Radial-Rohrventilator | Radial-Rohrventilator, DN 100, Fördervolumen 220 m³/h, Wechselstrom | 4012799802709 | 84145995 | C | 186 | EUR | Listenpreis ohne MwSt. | 1 Stück | 22410912 | EC011013 | 2.82 | 3.4 | 254 | 291 | 230 | 310 | 310 | 270 | CT | MAICO Ventilatoren
0080.0271 | ERR 10/1 S |  | Radial-Rohrventilator | Radial-Rohrventilator, DN 100, Fördervolumen 250 m³/h, Wechselstrom | 4012799802716 | 84145995 | C | 193 | EUR | Listenpreis ohne MwSt. | 1 Stück | 22410912 | EC011013 | 2.84 | 3.41 | 254 | 291 | 230 | 310 | 310 | 270 | CT | MAICO Ventilatoren
0080.0272 | ERR 12/1 |  | Radial-Rohrventilator | Radial-Rohrventilator, DN 125, Wechselstrom | 4012799802723 | 84145995 | C | 207 | EUR | Listenpreis ohne MwSt. | 1 Stück | 22410912 | EC011013 | 2.75 | 3.15 | 254 | 291 | 230 | 310 | 310 | 270 | CT | MAICO Ventilatoren
0080.0273 | ERR 16/1 |  | Radial-Rohrventilator | Radial-Rohrventilator, DN 160, Fördervolumen 350 m³/h, Wechselstrom | 4012799802730 | 84145995 | C | 212 | EUR | Listenpreis ohne MwSt. | 1 Stück | 22410912 | EC011013 | 2.76 | 3.32 | 250 | 237 | 210 | 310 | 310 | 270 | CT | MAICO Ventilatoren
0080.0274 | ERR 16/1 S |  | Radial-Rohrventilator | Radial-Rohrventilator, DN 160, Fördervolumen 720 m³/h, Wechselstrom | 4012799802747 | 84145995 | C | 274 | EUR | Listenpreis ohne MwSt. | 1 Stück | 22410912 | EC011013 | 4.31 | 5.16 | 250 | 237 | 210 | 390 | 390 | 300 | CT | MAICO Ventilatoren
0080.0275 | ERR 20/1 |  | Radial-Rohrventilator | Radial-Rohrventilator, DN200, Wechselstrom | 4012799802754 | 84145995 | C | 311 | EUR | Listenpreis ohne MwSt. | 1 Stück | 22410912 | EC011013 | 4.4 | 5.28 | 370 | 407 | 230 | 390 | 390 | 300 | CT | MAICO Ventilatoren
0080.0277 | ERR 25/1 |  | Radial-Rohrventilator | Radial-Rohrventilator, DN 250, Wechselstrom | 4012799802778 | 84145995 | C | 409 | EUR | Listenpreis ohne MwSt. | 1 Stück | 22410912 | EC011013 | 5.64 | 6.5 | 380 | 417 | 230 | 390 | 390 | 300 | CT | MAICO Ventilatoren
0080.0278 | ERR 31/1 |  | Radial-Rohrventilator | Radial-Rohrventilator, DN 315, Wechselstrom | 4012799802785 | 84145995 | C | 520 | EUR | Listenpreis ohne MwSt. | 1 Stück | 22410912 | EC011013 | 6.46 | 7.62 | 450 | 487 | 295 | 470 | 470 | 360 | CT | MAICO Ventilatoren
0073.0566 | ERR 10/1 EC | Auslaufprodukt | Radial-Rohrventilator | Radial-Rohrventilator, DN 100, Fördervolumen 320 m³/h, Motor mit EC-Technologie | 4012799735663 | 84145100 | E | 294 | EUR | Listenpreis ohne MwSt. | 1 Stück | 22410912 | EC011013 | 3.2 | 3.4 | 215 | 269 | 245 | 310 | 310 | 270 | CT | MAICO Ventilatoren
0073.0567 | ERR 12/1 EC | Auslaufprodukt | Radial-Rohrventilator | Radial-Rohrventilator, DN 125, Fördervolumen 403 m³/h, Motor mit EC-Technologie | 4012799735670 | 84145100 | E | 299 | EUR | Listenpreis ohne MwSt. | 1 Stück | 22410912 | EC011013 | 3.1 | 3.3 | 214 | 269 | 245 | 310 | 310 | 270 | CT | MAICO Ventilatoren
0073.0568 | ERR 15/1 EC | Auslaufprodukt | Radial-Rohrventilator | Radial-Rohrventilator, DN 150, Fördervolumen 481 m³/h, Motor mit EC-Technologie | 4012799735687 | 84145100 | E | 305 | EUR | Listenpreis ohne MwSt. | 1 Stück | 22410912 | EC011013 | 3.1 | 3.3 | 216 | 268 | 245 | 310 | 310 | 270 | CT | MAICO Ventilatoren
0073.0569 | ERR 16/1 EC | Auslaufprodukt | Radial-Rohrventilator | Radial-Rohrventilator, DN 160, Fördervolumen 695 m³/h, Motor mit EC-Technologie | 4012799735694 | 84145100 | E | 337 | EUR | Listenpreis ohne MwSt. | 1 Stück | 22410912 | EC011013 | 4.6 | 4.9 | 230 | 355 | 333 | 300 | 390 | 390 | CT | MAICO Ventilatoren
0073.0570 | ERR 20/1 EC | Auslaufprodukt | Radial-Rohrventilator | Radial-Rohrventilator, DN 200, Fördervolumen 866 m³/h, Motor mit EC-Technologie | 4012799735700 | 84145100 | E | 342 | EUR | Listenpreis ohne MwSt. | 1 Stück | 22410912 | EC011013 | 5.1 | 5.4 | 230 | 360 | 333 | 300 | 390 | 390 | CT | MAICO Ventilatoren
0073.0571 | ERR 25/1 EC | Auslaufprodukt | Radial-Rohrventilator | Radial-Rohrventilator, DN 250, Fördervolumen 855 m³/h, Motor mit EC-Technologie | 4012799735717 | 84145100 | E | 347 | EUR | Listenpreis ohne MwSt. | 1 Stück | 22410912 | EC011013 | 5 | 5.5 | 230 | 368 | 333 | 300 | 390 | 390 | CT | MAICO Ventilatoren
0073.0572 | ERR 31/1 EC |  | Radial-Rohrventilator | Radial-Rohrventilator, DN 315, Motor mit EC-Technologie | 4012799735724 | 84145100 | E | 551 | EUR | Listenpreis ohne MwSt. | 1 Stück | 22410912 | EC011013 | 7.5 | 8.2 | 308 | 456 | 404 | 360 | 470 | 470 | CT | MAICO Ventilatoren
0073.0583 | ERR 10/2 EC | Neuheit | Radial-Rohrventilator | Radial-Rohrventilator, DN 100, 362 m³/h, Motor mit EC-Technologie | 4012799735830 | 84145100 | E | 294 | EUR | Listenpreis ohne MwSt. | 1 Stück | 22410912 | EC011013 | 3.5 | 3.7 | 215 | 269 | 245 | 310 | 310 | 270 | CT | MAICO Ventilatoren
0073.0584 | ERR 12/2 EC | Neuheit | Radial-Rohrventilator | Radial-Rohrventilator, DN 125, Fördervolumen 468 m³/h, Motor mit EC-Technologie | 4012799735847 | 84145100 | E | 299 | EUR | Listenpreis ohne MwSt. | 1 Stück | 22410912 | EC011013 | 3.4 | 3.6 | 214 | 269 | 245 | 310 | 310 | 270 | CT | MAICO Ventilatoren
0073.0585 | ERR 15/2 EC | Neuheit | Radial-Rohrventilator | Radial-Rohrventilator, DN 150, Fördervolumen 587 m³/h, Motor mit EC-Technologie | 4012799735854 | 84145100 | E | 305 | EUR | Listenpreis ohne MwSt. | 1 Stück | 22410912 | EC011013 | 3.4 | 3.6 | 216 | 268 | 245 | 310 | 310 | 270 | CT | MAICO Ventilatoren
0073.0586 | ERR 16/2 EC | Neuheit | Radial-Rohrventilator | Radial-Rohrventilator, DN 160, Fördervolumen 903 m³/h, Motor mit EC-Technologie | 4012799735861 | 84145100 | E | 337 | EUR | Listenpreis ohne MwSt. | 1 Stück | 22410912 | EC011013 | 4.9 | 5.2 | 230 | 355 | 333 | 300 | 390 | 390 | CT | MAICO Ventilatoren
0073.0587 | ERR 20/2 EC | Neuheit | Radial-Rohrventilator | Radial-Rohrventilator, DN 200, Fördervolumen 1.017 m³/h, Motor mit EC-Technologie | 4012799735878 | 84145100 | E | 342 | EUR | Listenpreis ohne MwSt. | 1 Stück | 22410912 | EC011013 | 5.4 | 5.7 | 230 | 360 | 333 | 300 | 390 | 390 | CT | MAICO Ventilatoren
0073.0588 | ERR 25/2 EC | Neuheit | Radial-Rohrventilator | Radial-Rohrventilator, DN 250, Fördervolumen 1.056 m³/h, Motor mit EC-Technologie | 4012799735885 | 84145100 | E | 347 | EUR | Listenpreis ohne MwSt. | 1 Stück | 22410912 | EC011013 | 5.3 | 5.8 | 230 | 368 | 333 | 300 | 390 | 390 | CT | MAICO Ventilatoren
0080.0994 | AWV 10 |  | Radial-Außenwandventilator | Außenwandventilator, DN 100, Wechselstrom | 4012799809944 | 84145100 | C | 526 | EUR | Listenpreis ohne MwSt. | 1 Stück | 22410912 | EC011013 | 4.4 | 4.83 | 260 | 355 | 131 | 275 | 385 | 175 | CT | MAICO Ventilatoren
0080.0996 | AWV 15 |  | Radial-Außenwandventilator | Außenwandventilator, DN 150, Fördervolumen 340 m³/h, Wechselstrom | 4012799809968 | 84145100 | C | 576 | EUR | Listenpreis ohne MwSt. | 1 Stück | 22410912 | EC011013 | 4.78 | 5.2 | 260 | 355 | 131 | 275 | 395 | 175 | CT | MAICO Ventilatoren
0080.0997 | AWV 15 S |  | Radial-Außenwandventilator | Außenwandventilator, DN 150, Fördervolumen 620 m³/h, Wechselstrom | 4012799809975 | 84145100 | C | 725 | EUR | Listenpreis ohne MwSt. | 1 Stück | 22410912 | EC011013 | 7.58 | 8.3 | 360 | 450 | 155 | 375 | 475 | 180 | CT | MAICO Ventilatoren
0080.0998 | AWV 20 |  | Radial-Außenwandventilator | Außenwandventilator, DN 200, Fördervolumen 650 m³/h, Wechselstrom | 4012799809982 | 84145100 | C | 762 | EUR | Listenpreis ohne MwSt. | 1 Stück | 22410912 | EC011013 | 7.56 | 8.27 | 360 | 450 | 155 | 375 | 475 | 180 | CT | MAICO Ventilatoren
0080.0999 | AWV 20 S |  | Radial-Außenwandventilator | Außenwandventilator, DN 200, Fördervolumen 740 m³/h, Wechselstrom | 4012799809999 | 84145935 | C | 808 | EUR | Listenpreis ohne MwSt. | 1 Stück | 22410912 | EC011013 | 8.33 | 9.03 | 360 | 450 | 155 | 375 | 470 | 180 | CT | MAICO Ventilatoren
0073.0573 | AWV 10 EC | Auslaufprodukt | Radial-Außenwandventilator | Radial-Außenwandventilator, DN 100, Fördervolumen 298 m³/h, Motor mit EC-Technologie | 4012799735731 | 84145935 | E | 481 | EUR | Listenpreis ohne MwSt. | 1 Stück | 22410912 | EC011013 | 4.8 | 5.1 | 260 | 355 | 131 | 275 | 385 | 175 | CT | MAICO Ventilatoren
0073.0574 | AWV 12 EC | Auslaufprodukt | Radial-Außenwandventilator | Radial-Außenwandventilator, DN 125, Fördervolumen 471 m³/h, Motor mit EC-Technologie | 4012799735748 | 84145100 | E | 486 | EUR | Listenpreis ohne MwSt. | 1 Stück | 22410912 | EC011013 | 4.8 | 5.1 | 260 | 355 | 131 | 275 | 385 | 175 | CT | MAICO Ventilatoren
0073.0575 | AWV 15 EC | Auslaufprodukt | Radial-Außenwandventilator | Radial-Außenwandventilator, DN 150, Fördervolumen 564 m³/h, Motor mit EC-Technologie | 4012799735755 | 84145100 | E | 492 | EUR | Listenpreis ohne MwSt. | 1 Stück | 22410912 | EC011013 | 4.7 | 5 | 260 | 355 | 131 | 275 | 385 | 175 | CT | MAICO Ventilatoren
0073.0576 | AWV 16 EC | Auslaufprodukt | Radial-Außenwandventilator | Radial-Außenwandventilator, DN 160, Fördervolumen 723 m³/h, Motor mit EC-Technologie | 4012799735762 | 84145100 | E | 535 | EUR | Listenpreis ohne MwSt. | 1 Stück | 22410912 | EC011013 | 7.2 | 7.7 | 360 | 450 | 155 | 375 | 475 | 180 | CT | MAICO Ventilatoren
0073.0577 | AWV 20 EC |  | Radial-Außenwandventilator | Radial-Außenwandventilator, DN 200, Fördervolumen 902 m³/h, Motor mit EC-Technologie | 4012799735779 | 84145935 | E | 615 | EUR | Listenpreis ohne MwSt. | 1 Stück | 22410912 | EC011013 | 8.2 | 8.7 | 360 | 450 | 155 | 375 | 475 | 180 | CT | MAICO Ventilatoren
0073.0595 | AWV 10/2 EC | Neuheit | Radial-Außenwandventilator | Radial-Außenwandventilator, DN 100, Fördervolumen 347 m³/h, Motor mit EC-Technologie | 4012799735953 | 84145100 | E | 481 | EUR | Listenpreis ohne MwSt. | 1 Stück | 22410912 | EC011013 | 5.1 | 5.4 | 260 | 355 | 131 | 275 | 385 | 175 | CT | MAICO Ventilatoren
0073.0596 | AWV 12/2 EC | Neuheit | Radial-Außenwandventilator | Radial-Außenwandventilator, DN 125, Fördervolumen 527 m³/h, Motor mit EC-Technologie | 4012799735960 | 84145100 | E | 486 | EUR | Listenpreis ohne MwSt. | 1 Stück | 22410912 | EC011013 | 5.1 | 5.4 | 260 | 355 | 131 | 275 | 385 | 175 | CT | MAICO Ventilatoren
0073.0597 | AWV 15/2 EC | Neuheit | Radial-Außenwandventilator | Radial-Außenwandventilator, DN 150, Fördervolumen 527 m³/h, Motor mit EC-Technologie | 4012799735977 | 84145100 | E | 492 | EUR | Listenpreis ohne MwSt. | 1 Stück | 22410912 | EC011013 | 5.3 | 5.6 | 260 | 355 | 131 | 275 | 385 | 175 | CT | MAICO Ventilatoren
0073.0598 | AWV 16/2 EC | Neuheit | Radial-Außenwandventilator | Radial-Außenwandventilator, DN 160, Fördervolumen 911 m³/h, Motor mit EC-Technologie | 4012799735984 | 84145100 | E | 535 | EUR | Listenpreis ohne MwSt. | 1 Stück | 22410912 | EC011013 | 8.2 | 8.5 | 360 | 450 | 155 | 375 | 475 | 180 | CT | MAICO Ventilatoren
0080.0570 | EFR 10 |  | Radial-Flachbox | Radial-Flachbox mit 1 Drehzahl, DN 100 | 4012799805700 | 84145995 | C | 449 | EUR | Listenpreis ohne MwSt. | 1 Stück | 22410912 | EC011013 | 4.2 | 4.62 | 241 | 122 | 448 | 265 | 170 | 470 | CT | MAICO Ventilatoren
0080.0572 | EFR 12 |  | Radial-Flachbox | Radial-Flachbox mit 1 Drehzahl, DN 125 | 4012799805724 | 84145995 | C | 449 | EUR | Listenpreis ohne MwSt. | 1 Stück | 22410912 | EC011013 | 4.2 | 4.65 | 241 | 122 | 448 | 265 | 170 | 470 | CT | MAICO Ventilatoren
0080.1000 | ESR 12-3 EC | Neuheit | Schallgedämmte Lüftungsbox | Schallgedämmte Lüftungsbox mit EC-Motor und ausschwenkbarem Ventilator, DN 125, Wechselstrom | 4012799981039 | 84145995 | E | 800 | EUR | Listenpreis ohne MwSt. | 1 Stück | 22410912 | EC011013 | 12.32 | 13.63 | 386 | 232 | 485 | 395 | 275 | 565 | CT | MAICO Ventilatoren
0080.1001 | ESR 16-3 EC | Neuheit | Schallgedämmte Lüftungsbox | Schallgedämmte Lüftungsbox mit EC-Motor und ausschwenkbarem Ventilator, DN 160, Wechselstrom | 4012799981046 | 84145995 | E | 974 | EUR | Listenpreis ohne MwSt. | 1 Stück | 22410912 | EC011013 | 12.1 | 13.5 | 386 | 232 | 483 | 400 | 265 | 560 | CT | MAICO Ventilatoren
0080.1002 | ESR 20-3 EC | Neuheit | Schallgedämmte Lüftungsbox | Schallgedämmte Lüftungsbox mit EC-Motor und ausschwenkbarem Ventilator, DN 200, Wechselstrom | 4012799981053 | 84145995 | E | 1060 | EUR | Listenpreis ohne MwSt. | 1 Stück | 22410912 | EC011013 | 17.55 | 19.35 | 486 | 287 | 567 | 500 | 320 | 635 | CT | MAICO Ventilatoren
0080.1003 | ESR 25-3 EC | Neuheit | Schallgedämmte Lüftungsbox | Schallgedämmte Lüftungsbox mit EC-Motor und ausschwenkbarem Ventilator, DN 250, Wechselstrom | 4012799981060 | 84145995 | E | 1295 | EUR | Listenpreis ohne MwSt. | 1 Stück | 22410912 | EC011013 | 13.8 | 18 | 486 | 287 | 589 | 495 | 320 | 640 | CT | MAICO Ventilatoren
0080.1004 | ESR 31-3 EC | Neuheit | Schallgedämmte Lüftungsbox | Schallgedämmte Lüftungsbox mit EC-Motor und ausschwenkbarem Ventilator, DN 315, Wechselstrom | 4012799981077 | 84145995 | E | 1610 | EUR | Listenpreis ohne MwSt. | 1 Stück | 22410912 | EC011013 | 25 | 27.1 | 546 | 387 | 639 | 560 | 420 | 680 | CT | MAICO Ventilatoren
0080.0774 | ECR 12-2 EC |  | Compaktbox | Kompaktes Zuluftgerät mit integriertem Elektro-Lufterhitzer, EC-Motor, Filter und Regelung, DN 125 | 4012799807742 | 85162991 | E | 3285 | EUR | Listenpreis ohne MwSt. | 1 Stück | 22410912 | EC011013 | 25.1 | 25.5 | 478 | 346 | 760 | 483 | 356 | 810 | CT | MAICO Ventilatoren
0080.0775 | ECR 16-2 EC |  | Compaktbox | Kompaktes Zuluftgerät mit integriertem Elektro-Lufterhitzer, EC-Motor, Filter und Regelung, DN 160 | 4012799807759 | 85162991 | E | 3395 | EUR | Listenpreis ohne MwSt. | 1 Stück | 22410912 | EC011013 | 24.7 | 25.1 | 478 | 346 | 760 | 483 | 356 | 810 | CT | MAICO Ventilatoren
0080.0776 | ECR 20-2 EC |  | Compaktbox | Kompaktes Zuluftgerät mit integriertem Elektro-Lufterhitzer, EC-Motor, Filter und Regelung, DN 200 | 4012799807766 | 85162991 | E | 3505 | EUR | Listenpreis ohne MwSt. | 1 Stück | 22410912 | EC011013 | 24.2 | 24.6 | 478 | 346 | 760 | 483 | 356 | 810 | CT | MAICO Ventilatoren
0080.0777 | ECR 25-2 EC |  | Compaktbox | Kompaktes Zuluftgerät mit integriertem Elektro-Lufterhitzer, EC-Motor, Filter und Regelung, DN 250 | 4012799807773 | 85162991 | E | 3775 | EUR | Listenpreis ohne MwSt. | 1 Stück | 22410912 | EC011013 | 37.8 | 38.2 | 538 | 406 | 760 | 543 | 411 | 810 | CT | MAICO Ventilatoren
0080.0778 | ECR 31-2 EC |  | Compaktbox | Kompaktes Zuluftgerät mit integriertem Elektro-Lufterhitzer, EC-Motor, Filter und Regelung, DN 315 | 4012799807780 | 85162991 | E | 3845 | EUR | Listenpreis ohne MwSt. | 1 Stück | 22410912 | EC011013 | 36.7 | 37.1 | 538 | 406 | 760 | 543 | 411 | 810 | CT | MAICO Ventilatoren
0080.0882 | EKR 20-2 |  | Schallgedämmte Abluftbox | Schallgedämmte Abluftbox, DN 200, Wechselstrom | 4012799808824 | 84145935 | C | 2545 | EUR | Listenpreis ohne MwSt. | 1 Stück | 22410912 | EC011013 | 29 | 34.38 | 492 | 571 | 485 | 600 | 680 | 600 | PN | MAICO Ventilatoren
0080.0883 | EKR 25-2 |  | Schallgedämmte Abluftbox | Schallgedämmte Abluftbox, DN 250, Wechselstrom | 4012799808831 | 84145935 | C | 2715 | EUR | Listenpreis ohne MwSt. | 1 Stück | 22410912 | EC011013 | 37.88 | 46 | 592 | 687 | 567 | 750 | 735 | 680 | PN | MAICO Ventilatoren
0080.0884 | EKR 31-2 |  | Schallgedämmte Abluftbox | Schallgedämmte Abluftbox, DN 315, Wechselstrom | 4012799808848 | 84145935 | C | 3765 | EUR | Listenpreis ohne MwSt. | 1 Stück | 22410912 | EC011013 | 40.89 | 51 | 692 | 692 | 568 | 740 | 700 | 780 | PN | MAICO Ventilatoren
0080.0885 | EKR 35-2 |  | Schallgedämmte Abluftbox | Schallgedämmte Abluftbox, DN 355, Wechselstrom | 4012799808855 | 84145935 | C | 3905 | EUR | Listenpreis ohne MwSt. | 1 Stück | 22410912 | EC011013 | 65 | 74.69 | 832 | 916 | 611 | 920 | 1000 | 800 | PN | MAICO Ventilatoren
0080.0886 | EKR 40-2 |  | Schallgedämmte Abluftbox | Schallgedämmte Abluftbox, DN 400, Wechselstrom | 4012799808862 | 84145935 | C | 4210 | EUR | Listenpreis ohne MwSt. | 1 Stück | 22410912 | EC011013 | 110 | 124 | 1016 | 1092 | 871 | 1100 | 1270 | 940 | PN | MAICO Ventilatoren
0080.0536 | HDR 10 | Auslaufprodukt | Diagonal-Ventilator | Diagonal-Ventilator, für Rohreinbau, DN 100, Motor mit AC-Technologie, dreistufig | 4012799805366 | 84145995 | C | 162 | EUR | Listenpreis ohne MwSt. | 1 Stück | 22410912 | EC011013 | 2.57 | 3.1 | 235 | 244.5 | 295 | 255 | 245 | 310 | CT | MAICO Ventilatoren
0080.0537 | HDR 12 | Auslaufprodukt | Diagonal-Ventilator | Diagonal-Ventilator, für Rohreinbau, DN 125, Motor mit AC-Technologie, dreistufig | 4012799805373 | 84145995 | C | 189 | EUR | Listenpreis ohne MwSt. | 1 Stück | 22410912 | EC011013 | 2.58 | 3.1 | 235 | 244.5 | 295 | 255 | 245 | 310 | CT | MAICO Ventilatoren
0080.0539 | HDR 16 | Auslaufprodukt | Diagonal-Ventilator | Diagonal-Ventilator, für Rohreinbau, DN 160, Motor mit AC-Technologie, dreistufig | 4012799805397 | 84145995 | C | 222 | EUR | Listenpreis ohne MwSt. | 1 Stück | 22410912 | EC011013 | 2.77 | 3.28 | 235 | 244.5 | 295 | 255 | 245 | 310 | CT | MAICO Ventilatoren
0080.0543 | HDR 16 EC | Auslaufprodukt | Diagonal-Ventilator | Diagonal-Ventilator, für Rohreinbau, DN 160, Motor mit EC-Technologie, dreistufig | 4012799805434 | 84145995 | E | 418 | EUR | Listenpreis ohne MwSt. | 1 Stück | 22410912 | EC011013 | 1.7 | 2.45 | 235 | 244.5 | 295 | 255 | 245 | 320 | CT | MAICO Ventilatoren
0080.0656 | EDR 25 |  | Diagonal-Ventilator | Diagonal-Ventilator für Rohreinbau, DN 250 | 4012799806561 | 84145995 | C | 667 | EUR | Listenpreis ohne MwSt. | 1 Stück | 22410912 | EC011013 | 6.5 | 6.95 | 296 | 259 | 278 | 310 | 270 | 305 | CT | MAICO Ventilatoren
0080.0657 | EDR 31 |  | Diagonal-Ventilator | Diagonal-Ventilator für Rohreinbau, DN 315 | 4012799806578 | 84145995 | C | 1184 | EUR | Listenpreis ohne MwSt. | 1 Stück | 22410912 | EC011013 | 14.88 | 15.51 | 349 | 324 | 351 | 390 | 345 | 360 | CT | MAICO Ventilatoren
0080.0658 | EDR 35 |  | Diagonal-Ventilator | Diagonal-Ventilator für Rohreinbau, DN 355 | 4012799806585 | 84145995 | C | 1622 | EUR | Listenpreis ohne MwSt. | 1 Stück | 22410912 | EC011013 | 17.12 | 17.89 | 388 | 363 | 396 | 430 | 385 | 400 | CT | MAICO Ventilatoren
0080.0660 | EDR 40 |  | Diagonal-Ventilator | Diagonal-Ventilator für Rohreinbau, DN 400 | 4012799806608 | 84145995 | C | 1976 | EUR | Listenpreis ohne MwSt. | 1 Stück | 22410912 | EC011013 | 12.8 | 14.15 | 432 | 403 | 416 | 455 | 450 | 425 | CT | MAICO Ventilatoren
0080.0661 | EDR 45 |  | Diagonal-Ventilator | Diagonal-Ventilator für Rohreinbau, DN 450 | 4012799806615 | 84145995 | C | 2145 | EUR | Listenpreis ohne MwSt. | 1 Stück | 22410912 | EC011013 | 17.5 | 18.79 | 467 | 463 | 467 | 505 | 505 | 470 | CT | MAICO Ventilatoren
0080.0662 | EDR 50 |  | Diagonal-Ventilator | Diagonal-Ventilator für Rohreinbau, DN 500 | 4012799806622 | 84145995 | C | 2407 | EUR | Listenpreis ohne MwSt. | 1 Stück | 22410912 | EC011013 | 22.8 | 24.3 | 512 | 503 | 515 | 550 | 550 | 525 | CT | MAICO Ventilatoren
0080.0663 | EDR 56 |  | Diagonal-Ventilator | Diagonal-Ventilator für Rohreinbau, DN 560 | 4012799806639 | 84145995 | C | 3489 | EUR | Listenpreis ohne MwSt. | 1 Stück | 22410912 | EC011013 | 24.3 | 33 | 573 | 564 | 582 | 550 | 550 | 525 | CT | MAICO Ventilatoren
0080.0664 | EDR 63 |  | Diagonal-Ventilator | Diagonal-Ventilator für Rohreinbau, DN 630 | 4012799806646 | 84145995 | C | 4679 | EUR | Listenpreis ohne MwSt. | 1 Stück | 22410912 | EC011013 | 38.05 | 49.5 | 643 | 634 | 654 | 645 | 635 | 655 | CT | MAICO Ventilatoren
0080.0665 | EDR 71 | auf Anfrage | Diagonal-Ventilator | Diagonal-Ventilator für Rohreinbau, DN 710 | 4012799806653 | 84145995 | C | 5502 | EUR | Listenpreis ohne MwSt. | 1 Stück | 22410912 | EC011013 | 51 | 63 | 723 | 714 | 732 | 785 | 765 | 735 | CT | MAICO Ventilatoren
0073.0302 | GRK 12/2 E |  | Radialgebläse | Radialgebläse aus Kunststoff mit rechteckigem Ausblas, Baugröße 120, Wechselstrom | 4012799733027 | 84145100 | C | 1148 | EUR | Listenpreis ohne MwSt. | 1 Stück | 22410912 | EC011013 | 4 | 4.7 | 240 | 270 | 288 | 335 | 410 | 435 | CT | MAICO Ventilatoren
0073.0304 | GRK 12/4 D |  | Radialgebläse | Radialgebläse aus Kunststoff mit rechteckigem Ausblas, Baugröße 120, Drehstrom | 4012799733041 | 84145100 | C | 1154 | EUR | Listenpreis ohne MwSt. | 1 Stück | 22410912 | EC011013 | 4 | 4.7 | 240 | 270 | 288 | 335 | 410 | 435 | CT | MAICO Ventilatoren
0073.0303 | GRK 16/4 E |  | Radialgebläse | Radialgebläse aus Kunststoff mit rechteckigem Ausblas, Baugröße 160, Wechselstrom | 4012799733034 | 84145935 | C | 1285 | EUR | Listenpreis ohne MwSt. | 1 Stück | 22410912 | EC011013 | 8 | 9 | 349 | 400 | 435 | 480 | 440 | 520 | CT | MAICO Ventilatoren
0073.0305 | GRK 16/4 D |  | Radialgebläse | Radialgebläse aus Kunststoff mit rechteckigem Ausblas, Baugröße 160, 4-Polig, Drehstrom | 4012799733058 | 84145935 | C | 1292 | EUR | Listenpreis ohne MwSt. | 1 Stück | 22410912 | EC011013 | 8 | 9 | 349 | 400 | 435 | 480 | 440 | 520 | CT | MAICO Ventilatoren
0073.0306 | GRK 16/2 D |  | Radialgebläse | Radialgebläse aus Kunststoff mit rechteckigem Ausblas, Baugröße 160, Drehstrom | 4012799733065 | 84145935 | C | 1574 | EUR | Listenpreis ohne MwSt. | 1 Stück | 22410912 | EC011013 | 13 | 14 | 349 | 400 | 435 | 480 | 440 | 520 | CT | MAICO Ventilatoren
0073.0307 | GRK 20/4 D |  | Radialgebläse | Radialgebläse aus Kunststoff mit rechteckigem Ausblas, Baugröße 200, Drehstrom | 4012799733072 | 84145935 | C | 1920 | EUR | Listenpreis ohne MwSt. | 1 Stück | 22410912 | EC011013 | 15 | 17 | 430 | 503 | 460 | 500 | 570 | 500 | CT | MAICO Ventilatoren
0073.0308 | GRK 25/4 D |  | Radialgebläse | Radialgebläse aus Kunststoff mit rechteckigem Ausblas, Baugröße 250, Drehstrom | 4012799733089 | 84145935 | C | 2811 | EUR | Listenpreis ohne MwSt. | 1 Stück | 22410912 | EC011013 | 29 | 32 | 513 | 590 | 568 | 600 | 700 | 700 | CT | MAICO Ventilatoren
0073.0309 | GRK 35/4 D |  | Radialgebläse | Radialgebläse aus Kunststoff mit rechteckigem Ausblas, Baugröße 350, Drehstrom | 4012799733096 | 84145935 | C | 3917 | EUR | Listenpreis ohne MwSt. | 1 Stück | 22410912 | EC011013 | 48 | 68 | 624 | 699 | 698 | 860 | 1200 | 800 | PN | MAICO Ventilatoren
0073.0504 | GRK R 20/2 E |  | Radialgebläse | Radialgebläse aus Kunststoff mit rundem Ausblas, Baugröße 200, Wechselstrom | 4012799735045 | 84145935 | C | 1648 | EUR | Listenpreis ohne MwSt. | 1 Stück | 22410912 | EC011013 | 17 | 40 | 385 | 400 | 373 | 1200 | 800 | 550 | PN | MAICO Ventilatoren
0073.0513 | GRK R 20/2 D |  | Radialgebläse | Radialgebläse aus Kunststoff mit rundem Ausblas, Baugröße 200, Drehstrom | 4012799735137 | 84145935 | C | 1351 | EUR | Listenpreis ohne MwSt. | 1 Stück | 22410912 | EC011013 | 17 | 40 | 385 | 400 | 373 | 1200 | 800 | 550 | PN | MAICO Ventilatoren
0073.0506 | GRK R 25/4 E |  | Radialgebläse | Radialgebläse aus Kunststoff mit rundem Ausblas, Baugröße 250, Wechselstrom, 4-Polig | 4012799735069 | 84145935 | C | 1823 | EUR | Listenpreis ohne MwSt. | 1 Stück | 22410912 | EC011013 | 24 | 47 | 435 | 500 | 452 | 1200 | 800 | 650 | PN | MAICO Ventilatoren
0073.0505 | GRK R 25/2 E |  | Radialgebläse | Radialgebläse aus Kunststoff mit rundem Ausblas, Baugröße 250, Wechselstrom, 2-Polig | 4012799735052 | 84145935 | C | 2040 | EUR | Listenpreis ohne MwSt. | 1 Stück | 22410912 | EC011013 | 24 | 47 | 435 | 500 | 452 | 1200 | 800 | 650 | PN | MAICO Ventilatoren
0073.0515 | GRK R 25/4 D |  | Radialgebläse | Radialgebläse aus Kunststoff mit rundem Ausblas, Baugröße 250, Drehstrom, 4-Polig | 4012799735151 | 84145935 | C | 1756 | EUR | Listenpreis ohne MwSt. | 1 Stück | 22410912 | EC011013 | 24 | 47 | 435 | 500 | 452 | 1200 | 800 | 650 | PN | MAICO Ventilatoren
0073.0514 | GRK R 25/2 D |  | Radialgebläse | Radialgebläse aus Kunststoff mit rundem Ausblas, Baugröße 250, Drehstrom, 2-Polig | 4012799735144 | 84145935 | C | 1848 | EUR | Listenpreis ohne MwSt. | 1 Stück | 22410912 | EC011013 | 24 | 47 | 435 | 500 | 452 | 1200 | 800 | 650 | PN | MAICO Ventilatoren
0073.0508 | GRK R 28/4 E |  | Radialgebläse | Radialgebläse aus Kunststoff mit rundem Ausblas, Baugröße 280, Wechselstrom, 4-Polig | 4012799735083 | 84145935 | C | 2316 | EUR | Listenpreis ohne MwSt. | 1 Stück | 22410912 | EC011013 | 33 | 56 | 470 | 560 | 515 | 1200 | 800 | 710 | PN | MAICO Ventilatoren
0073.0507 | GRK R 28/2 E |  | Radialgebläse | Radialgebläse aus Kunststoff mit rundem Ausblas, Baugröße 280, Wechselstrom, 2-Polig | 4012799735076 | 84145935 | C | 2371 | EUR | Listenpreis ohne MwSt. | 1 Stück | 22410912 | EC011013 | 33 | 56 | 470 | 560 | 515 | 1200 | 800 | 710 | PN | MAICO Ventilatoren
0073.0517 | GRK R 28/4 D |  | Radialgebläse | Radialgebläse aus Kunststoff mit rundem Ausblas, Baugröße 280, Drehstrom, 4-Polig | 4012799735175 | 84145935 | C | 1859 | EUR | Listenpreis ohne MwSt. | 1 Stück | 22410912 | EC011013 | 33 | 56 | 470 | 560 | 515 | 1200 | 800 | 710 | PN | MAICO Ventilatoren
0073.0516 | GRK R 28/2 D |  | Radialgebläse | Radialgebläse aus Kunststoff mit rundem Ausblas, Baugröße 280, Drehstrom, 2-Polig | 4012799735168 | 84145935 | C | 2307 | EUR | Listenpreis ohne MwSt. | 1 Stück | 22410912 | EC011013 | 33 | 56 | 470 | 560 | 515 | 1200 | 800 | 710 | PN | MAICO Ventilatoren
0073.0510 | GRK R 31/4 E |  | Radialgebläse | Radialgebläse aus Kunststoff mit rundem Ausblas, Baugröße 310, Wechselstrom, 4-Polig | 4012799735106 | 84145935 | C | 2452 | EUR | Listenpreis ohne MwSt. | 1 Stück | 22410912 | EC011013 | 45 | 68 | 527 | 640 | 560 | 1200 | 800 | 790 | PN | MAICO Ventilatoren
0073.0509 | GRK R 31/2 E |  | Radialgebläse | Radialgebläse aus Kunststoff mit rundem Ausblas, Baugröße 310, Wechselstrom, 2-Polig | 4012799735090 | 84145935 | C | 3112 | EUR | Listenpreis ohne MwSt. | 1 Stück | 22410912 | EC011013 | 45 | 68 | 527 | 640 | 560 | 1200 | 800 | 790 | PN | MAICO Ventilatoren
0073.0520 | GRK R 31/6 D |  | Radialgebläse | Radialgebläse aus Kunststoff mit rundem Ausblas, Baugröße 310, Drehstrom, 6-Polig | 4012799735205 | 84145935 | C | 2150 | EUR | Listenpreis ohne MwSt. | 1 Stück | 22410912 | EC011013 | 45 | 68 | 527 | 640 | 560 | 1200 | 800 | 790 | PN | MAICO Ventilatoren
0073.0519 | GRK R 31/4 D |  | Radialgebläse | Radialgebläse aus Kunststoff mit rundem Ausblas, Baugröße 310, Drehstrom, 4-Polig | 4012799735199 | 84145935 | C | 2307 | EUR | Listenpreis ohne MwSt. | 1 Stück | 22410912 | EC011013 | 45 | 68 | 527 | 640 | 560 | 1200 | 800 | 790 | PN | MAICO Ventilatoren
0073.0518 | GRK R 31/2 D |  | Radialgebläse | Radialgebläse aus Kunststoff mit rundem Ausblas, Baugröße 310, Drehstrom, 2-Polig | 4012799735182 | 84145935 | C | 2749 | EUR | Listenpreis ohne MwSt. | 1 Stück | 22410912 | EC011013 | 45 | 68 | 527 | 640 | 560 | 1200 | 800 | 790 | PN | MAICO Ventilatoren
0073.0511 | GRK R 35/4 E |  | Radialgebläse | Radialgebläse aus Kunststoff mit rundem Ausblas, Baugröße 350, Wechselstrom, 4-Polig | 4012799735113 | 84145935 | C | 2797 | EUR | Listenpreis ohne MwSt. | 1 Stück | 22410912 | EC011013 | 51 | 70 | 565 | 710 | 600 | 1200 | 800 | 870 | PN | MAICO Ventilatoren
0073.0523 | GRK R 35/6 D |  | Radialgebläse | Radialgebläse aus Kunststoff mit rundem Ausblas, Baugröße 350, Drehstrom, 6-Polig | 4012799735236 | 84145935 | C | 2398 | EUR | Listenpreis ohne MwSt. | 1 Stück | 22410912 | EC011013 | 51 | 70 | 565 | 710 | 600 | 1200 | 800 | 870 | PN | MAICO Ventilatoren
0073.0522 | GRK R 35/4 D |  | Radialgebläse | Radialgebläse aus Kunststoff mit rundem Ausblas, Baugröße 350, Drehstrom, 4-Polig | 4012799735229 | 84145935 | C | 2640 | EUR | Listenpreis ohne MwSt. | 1 Stück | 22410912 | EC011013 | 51 | 70 | 565 | 710 | 600 | 1200 | 800 | 870 | PN | MAICO Ventilatoren
0073.0521 | GRK R 35/2 D |  | Radialgebläse | Radialgebläse aus Kunststoff mit rundem Ausblas, Baugröße 350, Drehstrom, 2-Polig | 4012799735212 | 84145935 | C | 3142 | EUR | Listenpreis ohne MwSt. | 1 Stück | 22410912 | EC011013 | 51 | 70 | 565 | 710 | 600 | 1200 | 800 | 870 | PN | MAICO Ventilatoren
0073.0512 | GRK R 40/4 E |  | Radialgebläse | Radialgebläse aus Kunststoff mit rundem Ausblas, Baugröße 400, Wechselstrom | 4012799735120 | 84145935 | C | 3318 | EUR | Listenpreis ohne MwSt. | 1 Stück | 22410912 | EC011013 | 47 | 74 | 530 | 780 | 675 | 1200 | 800 | 940 | PN | MAICO Ventilatoren
0073.0525 | GRK R 40/6 D |  | Radialgebläse | Radialgebläse aus Kunststoff mit rundem Ausblas, Baugröße 400, Drehstrom, 6-Polig | 4012799735250 | 84145935 | C | 2778 | EUR | Listenpreis ohne MwSt. | 1 Stück | 22410912 | EC011013 | 47 | 74 | 530 | 780 | 675 | 1200 | 800 | 940 | PN | MAICO Ventilatoren
0073.0524 | GRK R 40/4 D |  | Radialgebläse | Radialgebläse aus Kunststoff mit rundem Ausblas, Baugröße 400, Drehstrom, 4-Polig | 4012799735243 | 84145935 | C | 3215 | EUR | Listenpreis ohne MwSt. | 1 Stück | 22410912 | EC011013 | 47 | 74 | 530 | 780 | 675 | 1200 | 800 | 940 | PN | MAICO Ventilatoren
0073.0527 | GRK R 45/6 D |  | Radialgebläse | Radialgebläse aus Kunststoff mit rundem Ausblas, Baugröße 450, Drehstrom, 6-Polig | 4012799735274 | 84145935 | C | 3341 | EUR | Listenpreis ohne MwSt. | 1 Stück | 22410912 | EC011013 | 61 | 84 | 614 | 870 | 750 | 800 | 1200 | 1030 | PN | MAICO Ventilatoren
0073.0526 | GRK R 45/4 D |  | Radialgebläse | Radialgebläse aus Kunststoff mit rundem Ausblas, Baugröße 450, Drehstrom, 4-Polig | 4012799735267 | 84145935 | C | 3662 | EUR | Listenpreis ohne MwSt. | 1 Stück | 22410912 | EC011013 | 61 | 84 | 614 | 870 | 750 | 800 | 1200 | 1030 | PN | MAICO Ventilatoren
0073.0529 | GRK R 50/6 D | Neuheit | Radialgebläse | Radialgebläse aus Kunststoff mit rundem Ausblas, Baugröße 500, Drehstrom, 6-Polig | 4012799735298 | 84145935 | C | 6363 | EUR | Listenpreis ohne MwSt. | 1 Stück | 22410912 | EC011013 | 77 | 100 | 730 | 955 | 840 | 800 | 1200 | 840 | PN | MAICO Ventilatoren
0073.0528 | GRK R 50/4 D | Neuheit | Radialgebläse | Radialgebläse aus Kunststoff mit rundem Ausblas, Baugröße 500, Drehstrom, 4-Polig | 4012799735281 | 84145935 | C | 7105 | EUR | Listenpreis ohne MwSt. | 1 Stück | 22410912 | EC011013 | 77 | 100 | 730 | 955 | 840 | 800 | 1200 | 840 | PN | MAICO Ventilatoren
0073.0531 | GRK R 56/6 D | Neuheit | Radialgebläse | Radialgebläse aus Kunststoff mit rundem Ausblas, Baugröße 560, Drehstrom, 6-Polig | 4012799735311 | 84145935 | C | 7734 | EUR | Listenpreis ohne MwSt. | 1 Stück | 22410912 | EC011013 | 120 | 143 | 760 | 1045 | 930 | 800 | 1200 | 930 | PN | MAICO Ventilatoren
0073.0530 | GRK R 56/4 D | Neuheit | Radialgebläse | Radialgebläse aus Kunststoff mit rundem Ausblas, Baugröße 560, Drehstrom, 4-Polig | 4012799735304 | 84145935 | C | 8466 | EUR | Listenpreis ohne MwSt. | 1 Stück | 22410912 | EC011013 | 120 | 143 | 760 | 1045 | 930 | 800 | 1200 | 930 | PN | MAICO Ventilatoren
0073.0533 | GRK R 63/6 D | Neuheit | Radialgebläse | Radialgebläse aus Kunststoff mit rundem Ausblas, Baugröße 630, Drehstrom, 6-Polig | 4012799735335 | 84145935 | C | 8820 | EUR | Listenpreis ohne MwSt. | 1 Stück | 22410912 | EC011013 | 131 | 154 | 887 | 1200 | 1110 | 1000 | 1460 | 1200 | PN | MAICO Ventilatoren
0073.0532 | GRK R 63/4 D | Neuheit | Radialgebläse | Radialgebläse aus Kunststoff mit rundem Ausblas, Baugröße 630, Drehstrom, 4-Polig | 4012799735328 | 84145935 | C | 9222 | EUR | Listenpreis ohne MwSt. | 1 Stück | 22410912 | EC011013 | 131 | 154 | 887 | 1200 | 1110 | 1000 | 1460 | 1200 | PN | MAICO Ventilatoren
0073.0316 | GRM ES 10/2 E |  | Radialgebläse | Radialgebläse Metall mit Edelstahlgehäuse, Baugröße 100, Wechselstrom | 4012799733164 | 84145935 | C | 859 | EUR | Listenpreis ohne MwSt. | 1 Stück | 22410912 | EC011013 | 4 | 4.5 | 220 | 229 | 198 | 315 | 300 | 240 | CT | MAICO Ventilatoren
0073.0320 | GRM ES 10/2 D |  | Radialgebläse | Radialgebläse Metall mit Edelstahlgehäuse, Baugröße 100, Drehstrom | 4012799733201 | 84145935 | C | 768 | EUR | Listenpreis ohne MwSt. | 1 Stück | 22410912 | EC011013 | 4 | 4.5 | 220 | 229 | 198 | 315 | 300 | 240 | CT | MAICO Ventilatoren
0073.0317 | GRM ES 12/2 E |  | Radialgebläse | Radialgebläse Metall mit Edelstahlgehäuse, Baugröße 120, Wechselstrom | 4012799733171 | 84145935 | C | 980 | EUR | Listenpreis ohne MwSt. | 1 Stück | 22410912 | EC011013 | 7 | 7.5 | 300 | 274 | 246 | 315 | 300 | 250 | CT | MAICO Ventilatoren
0073.0321 | GRM ES 12/2 D |  | Radialgebläse | Radialgebläse Metall mit Edelstahlgehäuse, Baugröße 120, Drehstrom | 4012799733218 | 84145935 | C | 894 | EUR | Listenpreis ohne MwSt. | 1 Stück | 22410912 | EC011013 | 7 | 7.5 | 300 | 274 | 246 | 315 | 300 | 250 | CT | MAICO Ventilatoren
0073.0318 | GRM ES 14/2 E |  | Radialgebläse | Radialgebläse Metall mit Edelstahlgehäuse, Baugröße 140, Wechselstrom | 4012799733188 | 84145935 | C | 1051 | EUR | Listenpreis ohne MwSt. | 1 Stück | 22410912 | EC011013 | 10 | 10.6 | 350 | 320 | 284 | 400 | 335 | 290 | CT | MAICO Ventilatoren
0073.0322 | GRM ES 14/2 D |  | Radialgebläse | Radialgebläse Metall mit Edelstahlgehäuse, Baugröße 140, Drehstrom | 4012799733225 | 84145935 | C | 1133 | EUR | Listenpreis ohne MwSt. | 1 Stück | 22410912 | EC011013 | 10 | 10.6 | 350 | 320 | 284 | 400 | 335 | 290 | CT | MAICO Ventilatoren
0073.0319 | GRM ES 16/2 E |  | Radialgebläse | Radialgebläse Metall mit Edelstahlgehäuse, Baugröße 160, Wechselstrom | 4012799733195 | 84145935 | C | 1374 | EUR | Listenpreis ohne MwSt. | 1 Stück | 22410912 | EC011013 | 17 | 18 | 390 | 355 | 318 | 520 | 480 | 440 | CT | MAICO Ventilatoren
0073.0323 | GRM ES 16/2 D |  | Radialgebläse | Radialgebläse Metall mit Edelstahlgehäuse, Baugröße 160, Drehstrom | 4012799733232 | 84145935 | C | 1380 | EUR | Listenpreis ohne MwSt. | 1 Stück | 22410912 | EC011013 | 17 | 18 | 390 | 355 | 318 | 520 | 480 | 440 | CT | MAICO Ventilatoren
0073.0324 | GRM ES 18/2 D |  | Radialgebläse | Radialgebläse Metall mit Edelstahlgehäuse, Baugröße 180, Drehstrom | 4012799733249 | 84145935 | C | 1512 | EUR | Listenpreis ohne MwSt. | 1 Stück | 22410912 | EC011013 | 20 | 21 | 400 | 398 | 356 | 520 | 480 | 440 | CT | MAICO Ventilatoren
0073.0279 | GRM HT 10/2 |  | Radialgebläse | Radialgebläse Metall für Hochtemperaturen, Baugröße 100, Drehstrom | 4012799732792 | 84145935 | C | 1196 | EUR | Listenpreis ohne MwSt. | 1 Stück | 22410912 | EC011013 | 4 | 4.5 | 300 | 229 | 198 | 315 | 300 | 240 | CT | MAICO Ventilatoren
0073.0280 | GRM HT 12/2 |  | Radialgebläse | Radialgebläse Metall für Hochtemperaturen, Baugröße 120, Drehstrom | 4012799732808 | 84145935 | C | 1255 | EUR | Listenpreis ohne MwSt. | 1 Stück | 22410912 | EC011013 | 7 | 7.6 | 365 | 272 | 246 | 400 | 335 | 290 | CT | MAICO Ventilatoren
0073.0281 | GRM HT 14/2 |  | Radialgebläse | Radialgebläse Metall für Hochtemperaturen, Baugröße 140, Drehstrom | 4012799732815 | 84145935 | C | 1574 | EUR | Listenpreis ohne MwSt. | 1 Stück | 22410912 | EC011013 | 10 | 11 | 385 | 320 | 284 | 520 | 480 | 440 | CT | MAICO Ventilatoren
0073.0282 | GRM HT 16/2 |  | Radialgebläse | Radialgebläse Metall für Hochtemperaturen, Baugröße 160, Drehstrom | 4012799732822 | 84145935 | C | 1602 | EUR | Listenpreis ohne MwSt. | 1 Stück | 22410912 | EC011013 | 17 | 18 | 460 | 355 | 318 | 520 | 480 | 440 | CT | MAICO Ventilatoren
0073.0283 | GRM HT 18/2 |  | Radialgebläse | Radialgebläse Metall für Hochtemperaturen, Baugröße 180, Drehstrom | 4012799732839 | 84145935 | C | 1626 | EUR | Listenpreis ohne MwSt. | 1 Stück | 22410912 | EC011013 | 20 | 21 | 460 | 398 | 356 | 520 | 480 | 440 | CT | MAICO Ventilatoren
0086.0800 | DPK 22 EC |  | Kanalventilator | Radial-Kanalventilator mit EC-Motor, Wechselstrom, Kanalmaß 500 mm x 250 mm | 4012799868002 | 84145995 | E | 2065 | EUR | Listenpreis ohne MwSt. | 1 Stück | 36430903 | EC001148 | 20.12 | 21.9 | 540 | 290 | 530 | 545 | 360 | 560 | CT | MAICO Ventilatoren
0086.0802 | DPK 31 EC |  | Kanalventilator | Radial-Kanalventilator mit EC-Motor, Wechselstrom, Kanalmaß 600 mm x 350 mm | 4012799868026 | 84145995 | E | 2750 | EUR | Listenpreis ohne MwSt. | 1 Stück | 36430903 | EC001148 | 31.84 | 34.52 | 640 | 390 | 700 | 665 | 470 | 725 | CT | MAICO Ventilatoren
0086.0804 | DPK 31-S EC | Auslaufprodukt | Kanalventilator | Radial-Kanalventilator mit EC-Motor, Drehstrom, Kanalmaß 600 mm x 350 mm | 4012799868040 | 84145995 | E | 2930 | EUR | Listenpreis ohne MwSt. | 1 Stück | 36430903 | EC001148 | 37 | 37.45 | 640 | 390 | 700 | 642 | 477 | 702 | BH | MAICO Ventilatoren
0086.0812 | DPK 31/1-S EC | Neuheit | Kanalventilator | Radial-Kanalventilator mit EC-Motor, Drehstrom, Kanalmaß 600 mm x 350 mm, Fördervolumen 4.750 m³/h | 4012799868125 | 84145995 | E | 2930 | EUR | Listenpreis ohne MwSt. | 1 Stück | 36430903 | EC001148 | 37.45 | 42 | 641 | 392 | 700 | 642 | 477 | 702 | BH | MAICO Ventilatoren
0086.0806 | DPK 35 EC | Auslaufprodukt | Kanalventilator | Radial-Kanalventilator mit EC-Motor, Drehstrom, Kanalmaß 700 mm x 400 mm | 4012799868064 | 84145995 | E | 3485 | EUR | Listenpreis ohne MwSt. | 1 Stück | 36430903 | EC001148 | 47.5 | 47.5 | 740 | 440 | 780 | 740 | 440 | 780 | unverpackt | MAICO Ventilatoren
0086.0813 | DPK 35/1 EC | Neuheit | Kanalventilator | Radial-Kanalventilator mit EC-Motor, Drehstrom, Kanalmaß 700 mm x 400 mm, Fördervolumen 6.470 m³/h | 4012799868132 | 84145995 | E | 3485 | EUR | Listenpreis ohne MwSt. | 1 Stück | 36430903 | EC001148 | 52 | 52 | 741 | 443 | 780 | 740 | 440 | 780 | unverpackt | MAICO Ventilatoren
0086.0808 | DPK 50 EC |  | Kanalventilator | Radial-Kanalventilator mit EC-Motor, Drehstrom, Kanalmaß 800 mm x 500 mm | 4012799868088 | 84145995 | E | 3860 | EUR | Listenpreis ohne MwSt. | 1 Stück | 36430903 | EC001148 | 65 | 65.53 | 840 | 540 | 880 | 847 | 632 | 882 | BH | MAICO Ventilatoren
0086.0810 | DPK 56 EC |  | Kanalventilator | Radial-Kanalventilator mit EC-Motor, Drehstrom, Kanalmaß 1000 mm x 500 mm | 4012799868101 | 84145995 | E | 4745 | EUR | Listenpreis ohne MwSt. | 1 Stück | 36430903 | EC001148 | 80 | 80.48 | 1040 | 540 | 982 | 1047 | 547 | 987 | BH | MAICO Ventilatoren
0086.0801 | DSK 22 EC |  | Schallgedämmter Kanalventilator | Schallgedämmter Radial-Kanalventilator, EC-Motor, Wechselstrom, Kanalmaß 500 mm x 250 mm | 4012799868019 | 84145995 | E | 3485 | EUR | Listenpreis ohne MwSt. | 1 Stück | 36430903 | EC001148 | 24.45 | 26.56 | 580 | 290 | 530 | 590 | 415 | 570 | CT | MAICO Ventilatoren
0086.0803 | DSK 31 EC |  | Schallgedämmter Kanalventilator | Schallgedämmter Radial-Kanalventilator, EC-Motor, Wechselstrom, Kanalmaß 600 mm x 350 mm | 4012799868033 | 84145995 | E | 3750 | EUR | Listenpreis ohne MwSt. | 1 Stück | 36430903 | EC001148 | 38.5 | 39.02 | 680 | 390 | 700 | 682 | 447 | 702 | BH | MAICO Ventilatoren
0086.0805 | DSK 31-S EC | Auslaufprodukt | Schallgedämmter Kanalventilator | Schallgedämmter Radial-Kanalventilator, EC-Motor, Drehstrom, Kanalmaß 600 mm x 350 mm | 4012799868057 | 84145995 | E | 4035 | EUR | Listenpreis ohne MwSt. | 1 Stück | 36430903 | EC001148 | 44 | 52 | 680 | 390 | 700 | 800 | 840 | 701 | PN | MAICO Ventilatoren
0086.0814 | DSK 31/1-S EC | Neuheit | Schallgedämmter Kanalventilator | Schallgedämmter Radial-Kanalventilator, EC-Motor, Drehstrom, Kanalmaß 600 mm x 350 mm, Fördervolumen 4.750 m³/h | 4012799868149 | 84145995 | E | 4035 | EUR | Listenpreis ohne MwSt. | 1 Stück | 36430903 | EC001148 | 50 | 52 | 680 | 390 | 700 | 800 | 840 | 701 | PN | MAICO Ventilatoren
0086.0807 | DSK 35 EC | Auslaufprodukt | Schallgedämmter Kanalventilator | Schallgedämmter Radial-Kanalventilator, EC-Motor, Drehstrom, Kanalmaß 700 mm x 400 mm | 4012799868071 | 84145995 | E | 4595 | EUR | Listenpreis ohne MwSt. | 1 Stück | 36430903 | EC001148 | 56.5 | 56.99 | 780 | 440 | 780 | 785 | 522 | 785 | BH | MAICO Ventilatoren
0086.0815 | DSK 35/1 EC | Neuheit | Schallgedämmter Kanalventilator | Schallgedämmter Radial-Kanalventilator, EC-Motor, Drehstrom, Kanalmaß 700 mm x 400 mm, Fördervolumen 6.470 m³/h | 4012799868156 | 84145995 | E | 4595 | EUR | Listenpreis ohne MwSt. | 1 Stück | 36430903 | EC001148 | 56.99 | 66 | 780 | 440 | 780 | 785 | 522 | 785 | BH | MAICO Ventilatoren
0086.0809 | DSK 50 EC |  | Schallgedämmter Kanalventilator | Schallgedämmter Radial-Kanalventilator, EC-Motor, Drehstrom, Kanalmaß 800 mm x 500 mm | 4012799868095 | 84145995 | E | 5230 | EUR | Listenpreis ohne MwSt. | 1 Stück | 36430903 | EC001148 | 81 | 81.48 | 880 | 540 | 880 | 882 | 637 | 887 | BH | MAICO Ventilatoren
0086.0811 | DSK 56 EC |  | Schallgedämmter Kanalventilator | Schallgedämmter Radial-Kanalventilator, EC-Motor, Drehstrom, Kanalmaß 1000 mm x 500 mm | 4012799868118 | 84145995 | E | 6265 | EUR | Listenpreis ohne MwSt. | 1 Stück | 36430903 | EC001148 | 98 | 98.55 | 1080 | 540 | 982 | 1082 | 642 | 987 | BH | MAICO Ventilatoren
0087.0487 | EZD 25/4 D |  | Axial-Dachventilator | Axial-Dachventilator, horizontal ausblasend, DN 250, Wechselstrom | 4012799874874 | 84145100 | C | 1535 | EUR | Listenpreis ohne MwSt. | 1 Stück | 22410901 | EC001147 | 11.66 | 14.08 | 570 | 570 | 325 | 610 | 610 | 360 | CT | MAICO Ventilatoren
0087.0486 | EZD 25/4 E |  | Axial-Dachventilator | Axial-Dachventilator, horizontal ausblasend, DN 250, Wechselstrom | 4012799874867 | 84145100 | C | 1375 | EUR | Listenpreis ohne MwSt. | 1 Stück | 22410901 | EC001147 | 11.51 | 13.93 | 570 | 570 | 325 | 610 | 610 | 360 | CT | MAICO Ventilatoren
0087.0202 | EZD 25/2 B |  | Axial-Dachventilator | Axial-Dachventilator, horizontal ausblasend, DN 250, Wechselstrom | 4012799872023 | 84145925 | C | 1890 | EUR | Listenpreis ohne MwSt. | 1 Stück | 22410901 | EC001147 | 16.87 | 19.24 | 570 | 570 | 325 | 615 | 615 | 375 | CT | MAICO Ventilatoren
0087.0490 | DZD 25/4 D |  | Axial-Dachventilator | Axial-Dachventilator, horizontal ausblasend, DN 250, Drehstrom | 4012799874904 | 84145100 | C | 1460 | EUR | Listenpreis ohne MwSt. | 1 Stück | 22410901 | EC001147 | 11.51 | 13.93 | 570 | 570 | 325 | 610 | 610 | 360 | CT | MAICO Ventilatoren
0087.0213 | DZD 25/2 B |  | Axial-Dachventilator | Axial-Dachventilator, horizontal ausblasend, DN 250, Drehstrom | 4012799872139 | 84145925 | C | 1810 | EUR | Listenpreis ohne MwSt. | 1 Stück | 22410901 | EC001147 | 14.19 | 16.65 | 570 | 570 | 325 | 615 | 615 | 370 | CT | MAICO Ventilatoren
0087.0203 | EZD 30/6 B |  | Axial-Dachventilator | Axial-Dachventilator, horizontal ausblasend, DN 300, Wechselstrom | 4012799872030 | 84145100 | C | 2020 | EUR | Listenpreis ohne MwSt. | 1 Stück | 22410901 | EC001147 | 15.61 | 19.56 | 570 | 570 | 375 | 725 | 725 | 430 | CT | MAICO Ventilatoren
0087.0204 | EZD 30/4 B |  | Axial-Dachventilator | Axial-Dachventilator, horizontal ausblasend, DN 300, Wechselstrom | 4012799872047 | 84145100 | C | 2020 | EUR | Listenpreis ohne MwSt. | 1 Stück | 22410901 | EC001147 | 16.88 | 20.75 | 660 | 660 | 375 | 725 | 725 | 430 | CT | MAICO Ventilatoren
0087.0205 | EZD 30/2 B |  | Axial-Dachventilator | Axial-Dachventilator, horizontal ausblasend, DN 300, Wechselstrom | 4012799872054 | 84145925 | C | 2290 | EUR | Listenpreis ohne MwSt. | 1 Stück | 22410901 | EC001147 | 20.35 | 24.22 | 660 | 660 | 375 | 725 | 725 | 430 | CT | MAICO Ventilatoren
0087.0215 | DZD 30/4 B |  | Axial-Dachventilator | Axial-Dachventilator, horizontal ausblasend, DN 300, Drehstrom | 4012799872153 | 84145100 | C | 1890 | EUR | Listenpreis ohne MwSt. | 1 Stück | 22410901 | EC001147 | 16.86 | 20.75 | 660 | 660 | 375 | 710 | 725 | 420 | CT | MAICO Ventilatoren
0087.0216 | DZD 30/2 B |  | Axial-Dachventilator | Axial-Dachventilator, horizontal ausblasend, DN 300, Drehstrom | 4012799872160 | 84145925 | C | 2260 | EUR | Listenpreis ohne MwSt. | 1 Stück | 22410901 | EC001147 | 20.12 | 24.01 | 660 | 660 | 375 | 710 | 725 | 420 | CT | MAICO Ventilatoren
0087.0207 | EZD 35/4 B |  | Axial-Dachventilator | Axial-Dachventilator, horizontal ausblasend, DN 355, Wechselstrom | 4012799872078 | 84145925 | C | 2210 | EUR | Listenpreis ohne MwSt. | 1 Stück | 22410901 | EC001147 | 23.41 | 28 | 720 | 720 | 380 | 790 | 790 | 425 | CT | MAICO Ventilatoren
0087.0218 | DZD 35/4 B |  | Axial-Dachventilator | Axial-Dachventilator, horizontal ausblasend, DN 355, Drehstrom | 4012799872184 | 84145925 | C | 2105 | EUR | Listenpreis ohne MwSt. | 1 Stück | 22410901 | EC001147 | 23.8 | 28.36 | 720 | 720 | 380 | 795 | 795 | 435 | CT | MAICO Ventilatoren
0087.0209 | EZD 40/4 B |  | Axial-Dachventilator | Axial-Dachventilator, horizontal ausblasend, DN 400, Wechselstrom | 4012799872092 | 84145925 | C | 2560 | EUR | Listenpreis ohne MwSt. | 1 Stück | 22410901 | EC001147 | 27 | 32 | 830 | 830 | 415 | 870 | 870 | 460 | CT | MAICO Ventilatoren
0087.0222 | DZD 40/4 B |  | Axial-Dachventilator | Axial-Dachventilator, horizontal ausblasend, DN 400, Drehstrom | 4012799872221 | 84145925 | C | 2485 | EUR | Listenpreis ohne MwSt. | 1 Stück | 22410901 | EC001147 | 26.63 | 32 | 830 | 830 | 415 | 865 | 865 | 460 | CT | MAICO Ventilatoren
0087.0211 | EZD 50/6 B |  | Axial-Dachventilator | Axial-Dachventilator, horizontal ausblasend, DN 500, Wechselstrom | 4012799872115 | 84145925 | C | 3125 | EUR | Listenpreis ohne MwSt. | 1 Stück | 22410901 | EC001147 | 33 | 40 | 940 | 940 | 420 | 941 | 941 | 510 | CT | MAICO Ventilatoren
0087.0225 | DZD 50/6 B |  | Axial-Dachventilator | Axial-Dachventilator, horizontal ausblasend, DN 500, Drehstrom | 4012799872252 | 84145925 | C | 2995 | EUR | Listenpreis ohne MwSt. | 1 Stück | 22410901 | EC001147 | 38 | 45 | 940 | 940 | 420 | 941 | 941 | 510 | CT | MAICO Ventilatoren
0087.0226 | DZD 50/4 B |  | Axial-Dachventilator | Axial-Dachventilator, horizontal ausblasend, DN 500, Drehstrom | 4012799872269 | 84145925 | C | 3125 | EUR | Listenpreis ohne MwSt. | 1 Stück | 22410901 | EC001147 | 38.5 | 45.5 | 940 | 940 | 420 | 941 | 941 | 510 | CT | MAICO Ventilatoren
0087.0228 | DZD 60/6 B |  | Axial-Dachventilator | Axial-Dachventilator, horizontal ausblasend, DN 600, Drehstrom | 4012799872283 | 84145925 | C | 3980 | EUR | Listenpreis ohne MwSt. | 1 Stück | 22410901 | EC001147 | 45.5 | 53 | 1100 | 1100 | 460 | 1101 | 1101 | 500 | CT | MAICO Ventilatoren
0087.0229 | DZD 60/4 B |  | Axial-Dachventilator | Axial-Dachventilator, horizontal ausblasend, DN600, Drehstrom | 4012799872290 | 84145925 | C | 4125 | EUR | Listenpreis ohne MwSt. | 1 Stück | 22410901 | EC001147 | 53 | 61 | 1100 | 1100 | 460 | 1101 | 1101 | 520 | CT | MAICO Ventilatoren
0073.0080 | DAD 63/6 |  | Axial-Dachventilator | Axial-Dachventilator, horizontal ausblasend, 6-Polig, DN 630, Drehstrom | 4012799730804 | 84145925 | C | 1937 | EUR | Listenpreis ohne MwSt. | 1 Stück | 22410901 | EC001147 | 59 | 65 | 1100 | 565 | 1100 | 1200 | 800 | 1200 | CT | MAICO Ventilatoren
0073.0074 | DAD 63/4 |  | Axial-Dachventilator | Axial-Dachventilator, horizontal ausblasend, 4-Polig, DN 630, Drehstrom | 4012799730743 | 84145925 | C | 2242 | EUR | Listenpreis ohne MwSt. | 1 Stück | 22410901 | EC001147 | 59 | 65 | 1100 | 565 | 1100 | 1200 | 800 | 1200 | CT | MAICO Ventilatoren
0073.0081 | DAD 71/6 |  | Axial-Dachventilator | Axial-Dachventilator, horizontal ausblasend, 6-Polig, DN 710, Drehstrom | 4012799730811 | 84145925 | C | 2250 | EUR | Listenpreis ohne MwSt. | 1 Stück | 22410901 | EC001147 | 80 | 86 | 1300 | 670 | 1300 | 1400 | 840 | 1400 | CT | MAICO Ventilatoren
0073.0075 | DAD 71/4 |  | Axial-Dachventilator | Axial-Dachventilator, horizontal ausblasend, 4-Polig, DN 710, Drehstrom | 4012799730750 | 84145925 | C | 2572 | EUR | Listenpreis ohne MwSt. | 1 Stück | 22410901 | EC001147 | 80 | 86 | 1300 | 670 | 1300 | 1400 | 840 | 1400 | CT | MAICO Ventilatoren
0073.0082 | DAD 80/6 |  | Axial-Dachventilator | Axial-Dachventilator, horizontal ausblasend, 6-Polig, DN 800, Drehstrom | 4012799730828 | 84145925 | C | 3084 | EUR | Listenpreis ohne MwSt. | 1 Stück | 22410901 | EC001147 | 140 | 168 | 1600 | 800 | 1600 | 1700 | 850 | 1700 | PN | MAICO Ventilatoren
0073.0076 | DAD 80/4 |  | Axial-Dachventilator | Axial-Dachventilator, horizontal ausblasend, 4-Polig, DN 800, Drehstrom | 4012799730767 | 84145925 | C | 3630 | EUR | Listenpreis ohne MwSt. | 1 Stück | 22410901 | EC001147 | 140 | 168 | 1600 | 800 | 1600 | 1700 | 850 | 1700 | PN | MAICO Ventilatoren
0073.0083 | DAD 90/6 |  | Axial-Dachventilator | Axial-Dachventilator, horizontal ausblasend, 6-Polig, DN 900, Drehstrom | 4012799730835 | 84145925 | C | 4713 | EUR | Listenpreis ohne MwSt. | 1 Stück | 22410901 | EC001147 | 210 | 238 | 1600 | 780 | 1600 | 1700 | 790 | 1700 | PN | MAICO Ventilatoren
0073.0077 | DAD 90/4 |  | Axial-Dachventilator | Axial-Dachventilator, horizontal ausblasend, 4-Polig, DN 900, Drehstrom | 4012799730774 | 84145925 | C | 5021 | EUR | Listenpreis ohne MwSt. | 1 Stück | 22410901 | EC001147 | 210 | 238 | 1600 | 780 | 1600 | 1700 | 790 | 1700 | PN | MAICO Ventilatoren
0087.0020 | MDR 18 EC |  | Radial-Dachventilator | Radial-Dachventilator mit EC-Motor, DN 180 | 4012799870203 | 84145995 | E | 1520 | EUR | Listenpreis ohne MwSt. | 1 Stück | 22410901 | EC001147 | 20.09 | 22.2 | 500 | 406 | 500 | 530 | 430 | 530 | CT | MAICO Ventilatoren
0087.0022 | MDR 22 EC |  | Radial-Dachventilator | Radial-Dachventilator mit EC-Motor, DN 224 | 4012799870227 | 84145995 | E | 2575 | EUR | Listenpreis ohne MwSt. | 1 Stück | 22410901 | EC001147 | 25.66 | 28.15 | 550 | 437 | 550 | 590 | 460 | 590 | CT | MAICO Ventilatoren
0087.0024 | MDR 25 EC |  | Radial-Dachventilator | Radial-Dachventilator mit EC-Motor, DN 250 | 4012799870241 | 84145995 | E | 2625 | EUR | Listenpreis ohne MwSt. | 1 Stück | 22410901 | EC001147 | 29.65 | 35.51 | 610 | 471 | 610 | 635 | 495 | 635 | CT | MAICO Ventilatoren
0087.0026 | MDR 31 EC |  | Radial-Dachventilator | Radial-Dachventilator mit EC-Motor, DN 315 | 4012799870265 | 84145995 | E | 2815 | EUR | Listenpreis ohne MwSt. | 1 Stück | 22410901 | EC001147 | 40.02 | 44.45 | 720 | 547 | 720 | 755 | 575 | 755 | CT | MAICO Ventilatoren
0087.0028 | MDR 35 EC |  | Radial-Dachventilator | Radial-Dachventilator mit EC-Motor, DN 350 | 4012799870289 | 84145995 | E | 2905 | EUR | Listenpreis ohne MwSt. | 1 Stück | 22410901 | EC001147 | 50 | 55.05 | 800 | 601 | 800 | 1200 | 741 | 1200 | CT | MAICO Ventilatoren
0087.0029 | MDR 40 EC |  | Radial-Dachventilator | Radial-Dachventilator mit EC-Motor, DN 400 | 4012799870296 | 84145995 | E | 3065 | EUR | Listenpreis ohne MwSt. | 1 Stück | 22410901 | EC001147 | 62 | 68.21 | 890 | 655 | 890 | 1200 | 790 | 1200 | CT | MAICO Ventilatoren
0087.0030 | MDR 45 EC |  | Radial-Dachventilator | Radial-Dachventilator mit EC-Motor, DN 450 | 4012799870302 | 84145995 | E | 3685 | EUR | Listenpreis ohne MwSt. | 1 Stück | 22410901 | EC001147 | 82.6 | 96 | 980 | 713 | 980 | 1200 | 854 | 1200 | PN | MAICO Ventilatoren
0087.0031 | MDR-PG 18 EC |  | Radial-Dachventilator | Radial-Dachventilator mit EC-Motor mit integrierter Steuerung für konstanten Druck, DN 180 | 4012799870319 | 84145995 | E | 2640 | EUR | Listenpreis ohne MwSt. | 1 Stück | 22410901 | EC001147 | 20.82 | 22.82 | 500 | 406 | 500 | 530 | 430 | 530 | CT | MAICO Ventilatoren
0087.0032 | MDR-PG 22 EC |  | Radial-Dachventilator | Radial-Dachventilator mit EC-Motor mit integrierter Steuerung für konstanten Druck, DN 224 | 4012799870326 | 84145995 | E | 2845 | EUR | Listenpreis ohne MwSt. | 1 Stück | 22410901 | EC001147 | 26.04 | 28.53 | 550 | 437 | 550 | 590 | 460 | 590 | CT | MAICO Ventilatoren
0087.0033 | MDR-VG 25 EC |  | Radial-Dachventilator | Radial-Dachventilator mit EC-Motor mit integrierter Steuerung für konstante Drehzahl, DN 250 | 4012799870333 | 84145995 | E | 3125 | EUR | Listenpreis ohne MwSt. | 1 Stück | 22410901 | EC001147 | 29.95 | 32.81 | 610 | 471 | 610 | 635 | 495 | 635 | CT | MAICO Ventilatoren
0087.0034 | MDR-VG 31 EC |  | Radial-Dachventilator | Radial-Dachventilator mit EC-Motor mit integrierter Steuerung für konstante Drehzahl, DN 315 | 4012799870340 | 84145995 | E | 3280 | EUR | Listenpreis ohne MwSt. | 1 Stück | 22410901 | EC001147 | 43 | 45.27 | 720 | 547 | 720 | 755 | 575 | 755 | CT | MAICO Ventilatoren
0073.0056 | DRD H 50/4 |  | Radial-Dachventilator | Radial-Dachventilator, horizontal ausblasend, Nennleistung 1,5 kW, Drehstrom | 4012799730569 | 84145935 | C | 2458 | EUR | Listenpreis ohne MwSt. | 1 Stück | 22410901 | EC001147 | 80 | 86 | 760 | 790 | 760 | 1040 | 1040 | 1035 | PN | MAICO Ventilatoren
0073.0057 | DRD H 56/6 |  | Radial-Dachventilator | Radial-Dachventilator, horizontal ausblasend, Nennleistung 0,55 kW, Drehstrom | 4012799730576 | 84145935 | C | 2645 | EUR | Listenpreis ohne MwSt. | 1 Stück | 22410901 | EC001147 | 70 | 76 | 760 | 830 | 760 | 1040 | 1040 | 1035 | PN | MAICO Ventilatoren
0073.0058 | DRD H 63/6 |  | Radial-Dachventilator | Radial-Dachventilator, horizontal ausblasend, Nennleistung 1,1 kW, Drehstrom | 4012799730583 | 84145935 | C | 3674 | EUR | Listenpreis ohne MwSt. | 1 Stück | 22410901 | EC001147 | 120 | 128 | 930 | 930 | 930 | 1040 | 1040 | 1160 | PN | MAICO Ventilatoren
0073.0059 | DRD H 75/6 |  | Radial-Dachventilator | Radial-Dachventilator, horizontal ausblasend, Nennleistung 2,2 kW, Drehstrom | 4012799730590 | 84145935 | C | 5191 | EUR | Listenpreis ohne MwSt. | 1 Stück | 22410901 | EC001147 | 165 | 173 | 930 | 980 | 930 | 1040 | 1040 | 1035 | PN | MAICO Ventilatoren
0073.0060 | DRD H 80/6 |  | Radial-Dachventilator | Radial-Dachventilator, horizontal ausblasend, Nennleistung 3 kW, Drehstrom | 4012799730606 | 84145935 | C | 6396 | EUR | Listenpreis ohne MwSt. | 1 Stück | 22410901 | EC001147 | 220 | 230 | 1100 | 1150 | 1100 | 1440 | 1440 | 1385 | PN | MAICO Ventilatoren
0073.0061 | DRD H 90/6 |  | Radial-Dachventilator | Radial-Dachventilator, horizontal ausblasend, Nennleistung 5,5 kW, Drehstrom | 4012799730613 | 84145935 | C | 7662 | EUR | Listenpreis ohne MwSt. | 1 Stück | 22410901 | EC001147 | 250 | 260 | 1100 | 1180 | 1100 | 1440 | 1440 | 1385 | PN | MAICO Ventilatoren
0073.0068 | DRD V 50/4 |  | Radial-Dachventilator | Radial-Dachventilator, vertikal ausblasend, Nennleistung 1,5 kW, Drehstrom | 4012799730682 | 84145935 | C | 2793 | EUR | Listenpreis ohne MwSt. | 1 Stück | 22410901 | EC001147 | 86 | 92 | 1200 | 790 | 1200 | 1300 | 1485 | 1300 | PN | MAICO Ventilatoren
0073.0069 | DRD V 56/6 |  | Radial-Dachventilator | Radial-Dachventilator, vertikal ausblasend, Nennleistung 0,55 kW, Drehstrom | 4012799730699 | 84145935 | C | 2980 | EUR | Listenpreis ohne MwSt. | 1 Stück | 22410901 | EC001147 | 76 | 82 | 1200 | 830 | 1200 | 1300 | 1485 | 1300 | PN | MAICO Ventilatoren
0073.0070 | DRD V 63/6 |  | Radial-Dachventilator | Radial-Dachventilator, vertikal ausblasend, Nennleistung 1,1 kW, Drehstrom | 4012799730705 | 84145935 | C | 4080 | EUR | Listenpreis ohne MwSt. | 1 Stück | 22410901 | EC001147 | 127 | 135 | 1400 | 930 | 1400 | 1500 | 1485 | 1500 | PN | MAICO Ventilatoren
0073.0071 | DRD V 75/6 |  | Radial-Dachventilator | Radial-Dachventilator, vertikal ausblasend, Nennleistung 2,2 kW, Drehstrom | 4012799730712 | 84145935 | C | 5598 | EUR | Listenpreis ohne MwSt. | 1 Stück | 22410901 | EC001147 | 172 | 180 | 1400 | 980 | 1400 | 1500 | 1485 | 1500 | PN | MAICO Ventilatoren
0073.0072 | DRD V 80/6 |  | Radial-Dachventilator | Radial-Dachventilator, vertikal ausblasend, Nennleistung 3 kW, Drehstrom | 4012799730729 | 84145935 | C | 6786 | EUR | Listenpreis ohne MwSt. | 1 Stück | 22410901 | EC001147 | 228 | 238 | 1600 | 1150 | 1600 | 1700 | 1985 | 1700 | PN | MAICO Ventilatoren
0073.0073 | DRD V 90/6 |  | Radial-Dachventilator | Radial-Dachventilator, vertikal ausblasend, Nennleistung 5,5 kW, Drehstrom | 4012799730736 | 84145935 | C | 8054 | EUR | Listenpreis ohne MwSt. | 1 Stück | 22410901 | EC001147 | 258 | 268 | 1600 | 1180 | 1600 | 1700 | 1985 | 1700 | PN | MAICO Ventilatoren
0073.0012 | DRD HT 35/4 |  | Radial-Dachventilator | Radial-Dachventilator für Hochtemperaturen, Nennleistung 0,25 kW, Drehstrom | 4012799730125 | 84145935 | C | 1324 | EUR | Listenpreis ohne MwSt. | 1 Stück | 22410901 | EC001147 | 30 | 30.5 | 815 | 540 | 815 | 830 | 600 | 830 | PN | MAICO Ventilatoren
0073.0013 | DRD HT 40/4 |  | Radial-Dachventilator | Radial-Dachventilator für Hochtemperaturen, Nennleistung 0,55 kW, Fördervolumen 4608 m³/h, Drehstrom | 4012799730132 | 84145935 | C | 1928 | EUR | Listenpreis ohne MwSt. | 1 Stück | 22410901 | EC001147 | 35 | 42 | 815 | 590 | 815 | 1020 | 715 | 1020 | PN | MAICO Ventilatoren
0073.0014 | DRD HT 45/4 |  | Radial-Dachventilator | Radial-Dachventilator für Hochtemperaturen, Nennleistung 0,75 kW, Drehstrom | 4012799730149 | 84145935 | C | 1963 | EUR | Listenpreis ohne MwSt. | 1 Stück | 22410901 | EC001147 | 43 | 50 | 815 | 590 | 815 | 1020 | 715 | 1020 | PN | MAICO Ventilatoren
0073.0015 | DRD HT 50/4 |  | Radial-Dachventilator | Radial-Dachventilator für Hochtemperaturen, Nennleistung 1,1 kW, Fördervolumen 7194 m³/h, Drehstrom | 4012799730156 | 84145935 | C | 2630 | EUR | Listenpreis ohne MwSt. | 1 Stück | 22410901 | EC001147 | 60 | 67.5 | 965 | 670 | 965 | 1020 | 755 | 1020 | PN | MAICO Ventilatoren
0073.0016 | DRD HT 56/6 |  | Radial-Dachventilator | Radial-Dachventilator für Hochtemperaturen, Nennleistung 0,55 kW, Fördervolumen 6.252 m³/h, Drehstrom | 4012799730163 | 84145935 | C | 2681 | EUR | Listenpreis ohne MwSt. | 1 Stück | 22410901 | EC001147 | 63 | 70.5 | 965 | 670 | 965 | 1020 | 755 | 1020 | PN | MAICO Ventilatoren
0073.0017 | DRD HT 63/6 |  | Radial-Dachventilator | Radial-Dachventilator für Hochtemperaturen, Nennleistung 1,1 kW, Fördervolumen 9958 m³/h, Drehstrom | 4012799730170 | 84145935 | C | 3453 | EUR | Listenpreis ohne MwSt. | 1 Stück | 22410901 | EC001147 | 80 | 91 | 1100 | 810 | 1100 | 1150 | 965 | 1150 | PN | MAICO Ventilatoren
0073.0018 | DRD HT 75/6 |  | Radial-Dachventilator | Radial-Dachventilator für Hochtemperaturen, Nennleistung 2,2 kW, Drehstrom | 4012799730187 | 84145935 | C | 4134 | EUR | Listenpreis ohne MwSt. | 1 Stück | 22410901 | EC001147 | 125 | 136 | 1100 | 850 | 1100 | 1150 | 965 | 1150 | PN | MAICO Ventilatoren
0073.0019 | DRD HT 80/6 |  | Radial-Dachventilator | Radial-Dachventilator für Hochtemperaturen, Nennleistung 3 kW, Drehstrom | 4012799730194 | 84145935 | C | 4727 | EUR | Listenpreis ohne MwSt. | 1 Stück | 22410901 | EC001147 | 145 | 157 | 1100 | 950 | 1100 | 1150 | 1100 | 1150 | PN | MAICO Ventilatoren
0073.0021 | DRD HT 40/6 2V |  | Radial-Dachventilator | Radial-Dachventilator für Hochtemperaturen, Nennleistung 0,2 kW/0,55 kW, Drehstrom mit zwei Drehzahlen | 4012799730217 | 84145935 | C | 1964 | EUR | Listenpreis ohne MwSt. | 1 Stück | 22410901 | EC001147 | 35 | 42 | 815 | 590 | 815 | 1020 | 715 | 1020 | PN | MAICO Ventilatoren
0073.0022 | DRD HT 45/6 2V |  | Radial-Dachventilator | Radial-Dachventilator für Hochtemperaturen, Nennleistung 0,27 kW/0,75 kW, Drehstrom mit zwei Drehzahlen | 4012799730224 | 84145935 | C | 2099 | EUR | Listenpreis ohne MwSt. | 1 Stück | 22410901 | EC001147 | 43 | 50 | 815 | 590 | 815 | 1020 | 715 | 1020 | PN | MAICO Ventilatoren
0073.0023 | DRD HT 50/6 2V |  | Radial-Dachventilator | Radial-Dachventilator für Hochtemperaturen, Nennleistung 0,45 kW/1,4 kW, Drehstrom mit zwei Drehzahlen | 4012799730231 | 84145935 | C | 2772 | EUR | Listenpreis ohne MwSt. | 1 Stück | 22410901 | EC001147 | 60 | 67.5 | 965 | 670 | 965 | 1020 | 755 | 1020 | PN | MAICO Ventilatoren
0073.0024 | DRD HT 56/8 2V |  | Radial-Dachventilator | Radial-Dachventilator für Hochtemperaturen, Nennleistung 0,25 kW/0,65 kW, Drehstrom mit zwei Drehzahlen | 4012799730248 | 84145935 | C | 2849 | EUR | Listenpreis ohne MwSt. | 1 Stück | 22410901 | EC001147 | 63 | 70.5 | 965 | 670 | 965 | 1020 | 755 | 1020 | PN | MAICO Ventilatoren
0073.0025 | DRD HT 63/8 2V |  | Radial-Dachventilator | Radial-Dachventilator für Hochtemperaturen, Nennleistung 0,55 kW/1,3 kW, Drehstrom mit zwei Drehzahlen | 4012799730255 | 84145935 | C | 3930 | EUR | Listenpreis ohne MwSt. | 1 Stück | 22410901 | EC001147 | 80 | 91 | 815 | 810 | 1100 | 1150 | 965 | 1150 | PN | MAICO Ventilatoren
0073.0026 | DRD HT 75/8 2V |  | Radial-Dachventilator | Radial-Dachventilator für Hochtemperaturen, Nennleistung 0,9 kW/2,2 kW, Drehstrom mit zwei Drehzahlen | 4012799730262 | 84145935 | C | 4552 | EUR | Listenpreis ohne MwSt. | 1 Stück | 22410901 | EC001147 | 125 | 136 | 815 | 850 | 1100 | 1150 | 965 | 1150 | PN | MAICO Ventilatoren
0073.0027 | DRD HT 80/8 2V |  | Radial-Dachventilator | Radial-Dachventilator für Hochtemperaturen, Nennleistung 2,6 kW/3,7 kW, Drehstrom mit zwei Drehzahlen | 4012799730279 | 84145935 | C | 6472 | EUR | Listenpreis ohne MwSt. | 1 Stück | 22410901 | EC001147 | 145 | 157 | 815 | 950 | 1100 | 1150 | 1100 | 1150 | PN | MAICO Ventilatoren
0087.0300 | EHD 10 |  | Radial-Dachventilator | Mini-Dachventilator für den privaten oder gewerblichen Einsatz, DN 100 | 4012799873006 | 84145100 | C | 450 | EUR | Listenpreis ohne MwSt. | 1 Stück | 22410901 | EC001147 | 4.5 | 5.15 | 333 | 333 | 261 | 385 | 385 | 300 | CT | MAICO Ventilatoren
0087.0301 | EHD 12 |  | Radial-Dachventilator | Mini-Dachventilator für den privaten oder gewerblichen Einsatz, DN 125 | 4012799873013 | 84145100 | C | 458 | EUR | Listenpreis ohne MwSt. | 1 Stück | 22410901 | EC001147 | 4.4 | 5.03 | 333 | 333 | 261 | 385 | 385 | 300 | CT | MAICO Ventilatoren
0087.0302 | EHD 15 |  | Radial-Dachventilator | Mini-Dachventilator für den privaten oder gewerblichen Einsatz, DN 150 | 4012799873020 | 84145100 | C | 660 | EUR | Listenpreis ohne MwSt. | 1 Stück | 22410901 | EC001147 | 6.7 | 7.51 | 405 | 405 | 302 | 435 | 415 | 340 | CT | MAICO Ventilatoren
0087.0303 | EHD 16 |  | Radial-Dachventilator | Mini-Dachventilator für den privaten oder gewerblichen Einsatz, DN 160 | 4012799873037 | 84145100 | C | 776 | EUR | Listenpreis ohne MwSt. | 1 Stück | 22410901 | EC001147 | 7.1 | 7.88 | 405 | 405 | 302 | 435 | 415 | 340 | CT | MAICO Ventilatoren
0087.0304 | EHD 20 |  | Radial-Dachventilator | Mini-Dachventilator für den privaten oder gewerblichen Einsatz, DN 200 | 4012799873044 | 84145100 | C | 859 | EUR | Listenpreis ohne MwSt. | 1 Stück | 22410901 | EC001147 | 7.7 | 8.51 | 405 | 405 | 302 | 435 | 415 | 340 | CT | MAICO Ventilatoren
0087.0305 | EHD 25 |  | Radial-Dachventilator | Mini-Dachventilator für den privaten oder gewerblichen Einsatz, DN 250 | 4012799873051 | 84145935 | C | 898 | EUR | Listenpreis ohne MwSt. | 1 Stück | 22410901 | EC001147 | 8 | 8.78 | 405 | 405 | 302 | 435 | 415 | 340 | CT | MAICO Ventilatoren
0087.0306 | EHD 31 |  | Radial-Dachventilator | Mini-Dachventilator für den privaten oder gewerblichen Einsatz, DN 315 | 4012799873068 | 84145935 | C | 1060 | EUR | Listenpreis ohne MwSt. | 1 Stück | 22410901 | EC001147 | 9.8 | 11.4 | 484 | 484 | 358 | 555 | 575 | 415 | CT | MAICO Ventilatoren
0073.0559 | EHD 10 EC | Auslaufprodukt | Radial-Dachventilator | Mini-Dachventilator für den privaten oder gewerblichen Einsatz, DN 100, Fördervolumen 395 m³/h, Motor mit EC-Technologie | 4012799735595 | 84145100 | E | 369 | EUR | Listenpreis ohne MwSt. | 1 Stück | 22410901 | EC001147 | 4.5 | 5.1 | 333 | 261 | 333 | 385 | 300 | 385 | CT | MAICO Ventilatoren
0073.0560 | EHD 12 EC | Auslaufprodukt | Radial-Dachventilator | Mini-Dachventilator für den privaten oder gewerblichen Einsatz, DN 125, Fördervolumen 431 m³/h, Motor mit EC-Technologie | 4012799735601 | 84145100 | E | 396 | EUR | Listenpreis ohne MwSt. | 1 Stück | 22410901 | EC001147 | 4.4 | 5 | 333 | 261 | 333 | 385 | 300 | 385 | CT | MAICO Ventilatoren
0073.0561 | EHD 15 EC | Auslaufprodukt | Radial-Dachventilator | Mini-Dachventilator für den privaten oder gewerblichen Einsatz, DN 150, Fördervolumen 608 m³/h, Motor mit EC-Technologie | 4012799735618 | 84145100 | E | 454 | EUR | Listenpreis ohne MwSt. | 1 Stück | 22410901 | EC001147 | 6.6 | 7.4 | 405 | 405 | 302 | 435 | 415 | 340 | CT | MAICO Ventilatoren
0073.0562 | EHD 16 EC | Auslaufprodukt | Radial-Dachventilator | Mini-Dachventilator für den privaten oder gewerblichen Einsatz, DN 160, Fördervolumen 682 m³/h, Motor mit EC-Technologie | 4012799735625 | 84145100 | E | 460 | EUR | Listenpreis ohne MwSt. | 1 Stück | 22410901 | EC001147 | 6.6 | 7.4 | 405 | 405 | 302 | 435 | 415 | 340 | CT | MAICO Ventilatoren
0073.0563 | EHD 20 EC | Auslaufprodukt | Radial-Dachventilator | Mini-Dachventilator für den privaten oder gewerblichen Einsatz, DN 200, Fördervolumen 745 m³/h, Motor mit EC-Technologie | 4012799735632 | 84145100 | E | 470 | EUR | Listenpreis ohne MwSt. | 1 Stück | 22410901 | EC001147 | 6.6 | 7.4 | 405 | 405 | 302 | 435 | 415 | 340 | CT | MAICO Ventilatoren
0073.0564 | EHD 25 EC | Auslaufprodukt | Radial-Dachventilator | Mini-Dachventilator für den privaten oder gewerblichen Einsatz, DN 250, Fördervolumen 725 m³/h, Motor mit EC-Technologie | 4012799735649 | 84145100 | E | 481 | EUR | Listenpreis ohne MwSt. | 1 Stück | 22410901 | EC001147 | 6.4 | 7.2 | 405 | 405 | 302 | 435 | 415 | 340 | CT | MAICO Ventilatoren
0073.0565 | EHD 31 EC |  | Radial-Dachventilator | Mini-Dachventilator für den privaten oder gewerblichen Einsatz, DN 315, Fördervolumen 1.184 m³/h, Motor mit EC-Technologie | 4012799735656 | 84145935 | E | 641 | EUR | Listenpreis ohne MwSt. | 1 Stück | 22410901 | EC001147 | 8.5 | 9.3 | 484 | 484 | 358 | 555 | 575 | 415 | CT | MAICO Ventilatoren
0073.0589 | EHD 10/2 EC | Neuheit | Radial-Dachventilator | Mini-Dachventilator für den privaten oder gewerblichen Einsatz, DN 100, Fördervolumen 392 m³/h, Motor mit EC-Technologie | 4012799735892 | 84145100 | E | 369 | EUR | Listenpreis ohne MwSt. | 1 Stück | 22410901 | EC001147 | 4.8 | 5.4 | 333 | 261 | 333 | 385 | 300 | 385 | CT | MAICO Ventilatoren
0073.0590 | EHD 12/2 EC | Neuheit | Radial-Dachventilator | Mini-Dachventilator für den privaten oder gewerblichen Einsatz, DN 125, Fördervolumen 512 m³/h, Motor mit EC-Technologie | 4012799735908 | 84145100 | E | 396 | EUR | Listenpreis ohne MwSt. | 1 Stück | 22410901 | EC001147 | 4.7 | 5.3 | 333 | 261 | 333 | 385 | 300 | 385 | CT | MAICO Ventilatoren
0073.0591 | EHD 15/2 EC | Neuheit | Radial-Dachventilator | Mini-Dachventilator für den privaten oder gewerblichen Einsatz, DN 150, Fördervolumen 773 m³/h, Motor mit EC-Technologie | 4012799735915 | 84145100 | E | 454 | EUR | Listenpreis ohne MwSt. | 1 Stück | 22410901 | EC001147 | 6.9 | 7.7 | 405 | 405 | 302 | 435 | 415 | 340 | CT | MAICO Ventilatoren
0073.0592 | EHD 16/2 EC | Neuheit | Radial-Dachventilator | Mini-Dachventilator für den privaten oder gewerblichen Einsatz, DN 160, Fördervolumen 876 m³/h, Motor mit EC-Technologie | 4012799735922 | 84145100 | E | 460 | EUR | Listenpreis ohne MwSt. | 1 Stück | 22410901 | EC001147 | 6.9 | 7.7 | 405 | 405 | 302 | 435 | 415 | 340 | CT | MAICO Ventilatoren
0073.0593 | EHD 20/2 EC | Neuheit | Radial-Dachventilator | Mini-Dachventilator für den privaten oder gewerblichen Einsatz, DN 200, Fördervolumen 872 m³/h, Motor mit EC-Technologie | 4012799735939 | 84145100 | E | 470 | EUR | Listenpreis ohne MwSt. | 1 Stück | 22410901 | EC001147 | 6.9 | 7.7 | 405 | 405 | 302 | 435 | 415 | 340 | CT | MAICO Ventilatoren
0073.0594 | EHD 25/2 EC | Neuheit | Radial-Dachventilator | Mini-Dachventilator für den privaten oder gewerblichen Einsatz, DN 250, Fördervolumen 911 m³/h, Motor mit EC-Technologie | 4012799735946 | 84145100 | E | 481 | EUR | Listenpreis ohne MwSt. | 1 Stück | 22410901 | EC001147 | 6.7 | 7.5 | 405 | 405 | 302 | 435 | 415 | 340 | CT | MAICO Ventilatoren
0083.0850 | EZQ 20/4 E Ex e |  | Axial-Wandventilator | Axial-Wandventilator mit quadratischer Wandplatte, DN200, Wechselstrom, explosionsgeschützt, Medium: Gas | 4012799838500 | 84145100 | C | 1160 | EUR | Listenpreis ohne MwSt. | 1 Stück | 22410907 | EC001342 | 3.95 | 4.95 | 345 | 345 | 170.5 | 420 | 420 | 300 | CT | MAICO Ventilatoren
0094.0200 | EZS 20/4 E Ex e |  | Axial-Wandventilator | Axial-Wandventilator mit Stahlwandring, DN200, Wechselstrom, explosionsgeschützt, Medium: Gas | 4012799942009 | 84145100 | C | 1160 | EUR | Listenpreis ohne MwSt. | 1 Stück | 22410907 | EC001342 | 3.36 | 4.02 | 345 | 345 | 170.5 | 320 | 320 | 280 | CT | MAICO Ventilatoren
0083.0170 | DZQ 20/4 B Ex e |  | Axial-Wandventilator | Axial-Wandventilator mit quadratischer Wandplatte, DN200, Drehstrom, explosionsgeschützt, Medium: Gas | 4012799831709 | 84145100 | C | 1555 | EUR | Listenpreis ohne MwSt. | 1 Stück | 22410907 | EC001342 | 7.1 | 8.14 | 345 | 345 | 220.5 | 415 | 415 | 300 | CT | MAICO Ventilatoren
0094.0116 | DZS 20/4 B Ex e |  | Axial-Wandventilator | Axial-Wandventilator mit Stahlwandring, DN200, Drehstrom, explosionsgeschützt, Medium: Gas | 4012799941163 | 84145100 | C | 1555 | EUR | Listenpreis ohne MwSt. | 1 Stück | 22410907 | EC001342 | 6.37 | 6.96 | 345 | 345 | 236 | 305 | 280 | 305 | CT | MAICO Ventilatoren
0083.0171 | DZQ 20/2 B Ex e |  | Axial-Wandventilator | Axial-Wandventilator mit quadratischer Wandplatte, DN200, Drehstrom, explosionsgeschützt, Medium: Gas | 4012799831716 | 84145100 | C | 1555 | EUR | Listenpreis ohne MwSt. | 1 Stück | 22410907 | EC001342 | 7.11 | 8.25 | 345 | 345 | 220.5 | 415 | 415 | 300 | CT | MAICO Ventilatoren
0094.0117 | DZS 20/2 B Ex e |  | Axial-Wandventilator | Axial-Wandventilator mit Stahlwandring, DN200, Drehstrom, explosionsgeschützt, Medium: Gas | 4012799941170 | 84145100 | C | 1555 | EUR | Listenpreis ohne MwSt. | 1 Stück | 22410907 | EC001342 | 6.5 | 7.03 | 345 | 345 | 236 | 305 | 280 | 305 | CT | MAICO Ventilatoren
0083.0172 | DZQ 25/4 B Ex e |  | Axial-Wandventilator | Axial-Wandventilator mit quadratischer Wandplatte, DN250, Drehstrom, explosionsgeschützt, Medium: Gas | 4012799831723 | 84145100 | C | 1720 | EUR | Listenpreis ohne MwSt. | 1 Stück | 22410907 | EC001342 | 7.61 | 8.75 | 400 | 400 | 222.5 | 415 | 415 | 300 | CT | MAICO Ventilatoren
0094.0118 | DZS 25/4 B Ex e |  | Axial-Wandventilator | Axial-Wandventilator mit Stahlwandring, DN250, Drehstrom, explosionsgeschützt, Medium: Gas | 4012799941187 | 84145100 | C | 1720 | EUR | Listenpreis ohne MwSt. | 1 Stück | 22410907 | EC001342 | 6.88 | 7.76 | 400 | 400 | 245 | 365 | 315 | 365 | CT | MAICO Ventilatoren
0083.0173 | DZQ 25/2 B Ex e |  | Axial-Wandventilator | Axial-Wandventilator mit quadratischer Wandplatte, DN250, Drehstrom, explosionsgeschützt, Medium: Gas | 4012799831730 | 84145925 | C | 1720 | EUR | Listenpreis ohne MwSt. | 1 Stück | 22410907 | EC001342 | 7.1 | 8.14 | 400 | 400 | 222.5 | 415 | 415 | 300 | CT | MAICO Ventilatoren
0094.0119 | DZS 25/2 B Ex e |  | Axial-Wandventilator | Axial-Wandventilator mit Stahlwandring, DN250, Drehstrom, explosionsgeschützt, Medium: Gas | 4012799941194 | 84145925 | C | 1720 | EUR | Listenpreis ohne MwSt. | 1 Stück | 22410907 | EC001342 | 7.02 | 7.89 | 400 | 400 | 245 | 360 | 310 | 360 | CT | MAICO Ventilatoren
0083.0174 | DZQ 30/6 B Ex e |  | Axial-Wandventilator | Axial-Wandventilator mit quadratischer Wandplatte, DN300, Drehstrom, explosionsgeschützt, Medium: Gas | 4012799831747 | 84145100 | C | 1950 | EUR | Listenpreis ohne MwSt. | 1 Stück | 22410907 | EC001342 | 12.02 | 13.62 | 465 | 465 | 255.5 | 480 | 480 | 330 | CT | MAICO Ventilatoren
0094.0120 | DZS 30/6 B Ex e |  | Axial-Wandventilator | Axial-Wandventilator mit Stahlwandring, DN300, Drehstrom, explosionsgeschützt, Medium: Gas | 4012799941200 | 84145100 | C | 1975 | EUR | Listenpreis ohne MwSt. | 1 Stück | 22410907 | EC001342 | 7.9 | 8.3 | 465 | 465 | 278 | 480 | 480 | 320 | CT | MAICO Ventilatoren
0083.0175 | DZQ 30/4 B Ex e |  | Axial-Wandventilator | Axial-Wandventilator mit quadratischer Wandplatte, DN300, Drehstrom, explosionsgeschützt, Medium: Gas | 4012799831754 | 84145100 | C | 1745 | EUR | Listenpreis ohne MwSt. | 1 Stück | 22410907 | EC001342 | 9.41 | 11.08 | 465 | 465 | 231.5 | 480 | 480 | 330 | CT | MAICO Ventilatoren
0094.0121 | DZS 30/4 B Ex e |  | Axial-Wandventilator | Axial-Wandventilator mit Stahlwandring, DN300, Drehstrom, explosionsgeschützt, Medium: Gas | 4012799941217 | 84145100 | C | 1755 | EUR | Listenpreis ohne MwSt. | 1 Stück | 22410907 | EC001342 | 7.42 | 9.24 | 465 | 465 | 254 | 480 | 480 | 320 | CT | MAICO Ventilatoren
0083.0176 | DZQ 30/2 B Ex e |  | Axial-Wandventilator | Axial-Wandventilator mit quadratischer Wandplatte, DN300, Drehstrom, explosionsgeschützt, Medium: Gas | 4012799831761 | 84145925 | C | 1950 | EUR | Listenpreis ohne MwSt. | 1 Stück | 22410907 | EC001342 | 12.47 | 14.09 | 465 | 465 | 255.5 | 480 | 480 | 330 | CT | MAICO Ventilatoren
0094.0122 | DZS 30/2 B Ex e |  | Axial-Wandventilator | Axial-Wandventilator mit Stahlwandring, DN300, Drehstrom, explosionsgeschützt, Medium: Gas | 4012799941224 | 84145925 | C | 1950 | EUR | Listenpreis ohne MwSt. | 1 Stück | 22410907 | EC001342 | 10.5 | 12.33 | 465 | 465 | 278 | 480 | 480 | 325 | CT | MAICO Ventilatoren
0083.0177 | DZQ 35/6 B Ex e |  | Axial-Wandventilator | Axial-Wandventilator mit quadratischer Wandplatte, DN350, Drehstrom, explosionsgeschützt, Medium: Gas | 4012799831778 | 84145100 | C | 2045 | EUR | Listenpreis ohne MwSt. | 1 Stück | 22410907 | EC001342 | 13.31 | 15.28 | 525 | 525 | 273.5 | 540 | 540 | 335 | CT | MAICO Ventilatoren
0094.0123 | DZS 35/6 B Ex e |  | Axial-Wandventilator | Axial-Wandventilator mit Stahlwandring, DN350, Drehstrom, explosionsgeschützt, Medium: Gas | 4012799941231 | 84145100 | C | 2055 | EUR | Listenpreis ohne MwSt. | 1 Stück | 22410907 | EC001342 | 10.45 | 13.07 | 525 | 525 | 278 | 610 | 610 | 400 | CT | MAICO Ventilatoren
0083.0178 | DZQ 35/4 B Ex e |  | Axial-Wandventilator | Axial-Wandventilator mit quadratischer Wandplatte, DN350, Drehstrom, explosionsgeschützt, Medium: Gas | 4012799831785 | 84145100 | C | 1845 | EUR | Listenpreis ohne MwSt. | 1 Stück | 22410907 | EC001342 | 10.6 | 12.6 | 525 | 525 | 263.5 | 540 | 540 | 335 | CT | MAICO Ventilatoren
0094.0124 | DZS 35/4 B Ex e |  | Axial-Wandventilator | Axial-Wandventilator mit Stahlwandring, DN350, Drehstrom, explosionsgeschützt, Medium: Gas | 4012799941248 | 84145100 | C | 1845 | EUR | Listenpreis ohne MwSt. | 1 Stück | 22410907 | EC001342 | 8.15 | 10.84 | 525 | 525 | 268 | 615 | 615 | 400 | CT | MAICO Ventilatoren
0083.0179 | DZQ 35/2 B Ex e |  | Axial-Wandventilator | Axial-Wandventilator mit quadratischer Wandplatte, DN350, Drehstrom, explosionsgeschützt, Medium: Gas | 4012799831792 | 84145925 | C | 2530 | EUR | Listenpreis ohne MwSt. | 1 Stück | 22410907 | EC001342 | 13.74 | 15.67 | 525 | 525 | 288.5 | 540 | 540 | 335 | CT | MAICO Ventilatoren
0094.0125 | DZS 35/2 B Ex e |  | Axial-Wandventilator | Axial-Wandventilator mit Stahlwandring, DN350, Drehstrom, explosionsgeschützt, Medium: Gas | 4012799941255 | 84145925 | C | 2530 | EUR | Listenpreis ohne MwSt. | 1 Stück | 22410907 | EC001342 | 10.45 | 13.07 | 525 | 525 | 293 | 610 | 610 | 400 | CT | MAICO Ventilatoren
0083.0180 | DZQ 40/6 B Ex e |  | Axial-Wandventilator | Axial-Wandventilator mit quadratischer Wandplatte, DN400, Drehstrom, explosionsgeschützt, Medium: Gas | 4012799831808 | 84145100 | C | 2085 | EUR | Listenpreis ohne MwSt. | 1 Stück | 22410907 | EC001342 | 14.7 | 17.79 | 580 | 580 | 272 | 615 | 615 | 395 | CT | MAICO Ventilatoren
0094.0126 | DZS 40/6 B Ex e |  | Axial-Wandventilator | Axial-Wandventilator mit Stahlwandring, DN400, Drehstrom, explosionsgeschützt, Medium: Gas | 4012799941262 | 84145100 | C | 2105 | EUR | Listenpreis ohne MwSt. | 1 Stück | 22410907 | EC001342 | 14.5 | 16.5 | 580 | 580 | 281 | 600 | 600 | 282 | CT | MAICO Ventilatoren
0083.0181 | DZQ 40/4 B Ex e |  | Axial-Wandventilator | Axial-Wandventilator mit quadratischer Wandplatte, DN400, Drehstrom, explosionsgeschützt, Medium: Gas | 4012799831815 | 84145925 | C | 2085 | EUR | Listenpreis ohne MwSt. | 1 Stück | 22410907 | EC001342 | 14.86 | 18 | 580 | 580 | 272 | 615 | 615 | 400 | CT | MAICO Ventilatoren
0094.0127 | DZS 40/4 B Ex e |  | Axial-Wandventilator | Axial-Wandventilator mit Stahlwandring, DN400, Drehstrom, explosionsgeschützt, Medium: Gas | 4012799941279 | 84145925 | C | 2085 | EUR | Listenpreis ohne MwSt. | 1 Stück | 22410907 | EC001342 | 11.74 | 14.61 | 580 | 580 | 281 | 615 | 615 | 400 | CT | MAICO Ventilatoren
0083.0182 | DZQ 45/6 B Ex e |  | Axial-Wandventilator | Axial-Wandventilator mit quadratischer Wandplatte, DN450, Drehstrom, explosionsgeschützt, Medium: Gas | 4012799831822 | 84145925 | C | 2410 | EUR | Listenpreis ohne MwSt. | 1 Stück | 22410907 | EC001342 | 16.05 | 19.12 | 630 | 630 | 269 | 665 | 665 | 340 | CT | MAICO Ventilatoren
0083.0183 | DZQ 45/4 B Ex e |  | Axial-Wandventilator | Axial-Wandventilator mit quadratischer Wandplatte, DN450, Drehstrom, explosionsgeschützt, Medium: Gas | 4012799831839 | 84145925 | C | 2375 | EUR | Listenpreis ohne MwSt. | 1 Stück | 22410907 | EC001342 | 16.49 | 19.7 | 630 | 630 | 269 | 655 | 655 | 320 | CT | MAICO Ventilatoren
0083.0184 | DZQ 50/6 B Ex e |  | Axial-Wandventilator | Axial-Wandventilator mit quadratischer Wandplatte, DN500, Drehstrom, explosionsgeschützt, Medium: Gas | 4012799831846 | 84145925 | C | 2555 | EUR | Listenpreis ohne MwSt. | 1 Stück | 22410907 | EC001342 | 18.44 | 22.36 | 700 | 700 | 269 | 730 | 730 | 440 | CT | MAICO Ventilatoren
0094.0128 | DZS 50/6 B Ex e |  | Axial-Wandventilator | Axial-Wandventilator mit Stahlwandring, DN500, Drehstrom, explosionsgeschützt, Medium: Gas | 4012799941286 | 84145925 | C | 2555 | EUR | Listenpreis ohne MwSt. | 1 Stück | 22410907 | EC001342 | 14.3 | 18.53 | 700 | 700 | 270 | 720 | 720 | 420 | CT | MAICO Ventilatoren
0083.0185 | DZQ 50/4 B Ex e |  | Axial-Wandventilator | Axial-Wandventilator mit quadratischer Wandplatte, DN500, Drehstrom, explosionsgeschützt, Medium: Gas | 4012799831853 | 84145925 | C | 2770 | EUR | Listenpreis ohne MwSt. | 1 Stück | 22410907 | EC001342 | 24.12 | 28.1 | 700 | 700 | 293.5 | 730 | 730 | 420 | CT | MAICO Ventilatoren
0094.0129 | DZS 50/4 B Ex e |  | Axial-Wandventilator | Axial-Wandventilator mit Stahlwandring, DN500, Drehstrom, explosionsgeschützt, Medium: Gas | 4012799941293 | 84145925 | C | 2770 | EUR | Listenpreis ohne MwSt. | 1 Stück | 22410907 | EC001342 | 20.69 | 24.41 | 700 | 700 | 294.5 | 730 | 730 | 435 | CT | MAICO Ventilatoren
0083.0186 | DZQ 60/6 B Ex e |  | Axial-Wandventilator | Axial-Wandventilator mit quadratischer Wandplatte, DN600, Drehstrom, explosionsgeschützt, Medium: Gas | 4012799831860 | 84145925 | C | 3400 | EUR | Listenpreis ohne MwSt. | 1 Stück | 22410907 | EC001342 | 27.3 | 33.02 | 820 | 820 | 317.5 | 845 | 845 | 430 | CT | MAICO Ventilatoren
0094.0130 | DZS 60/6 B Ex e |  | Axial-Wandventilator | Axial-Wandventilator mit Stahlwandring, DN600, Drehstrom, explosionsgeschützt, Medium: Gas | 4012799941309 | 84145925 | C | 3400 | EUR | Listenpreis ohne MwSt. | 1 Stück | 22410907 | EC001342 | 29.4 | 30.2 | 820 | 820 | 315.5 | 850 | 850 | 430 | CT | MAICO Ventilatoren
0073.0336 | DAQ 63/8 Ex |  | Axial-Wandventilator | Axial-Wandventilator mit quadratischer Wandplatte, DN 630, Drehstrom, explosionsgeschützt, Nennleistung 0,25 kW, Medium: Gas | 4012799733362 | 84145925 | C | 1972 | EUR | Listenpreis ohne MwSt. | 1 Stück | 22410907 | EC001342 | 26 | 30 | 800 | 420 | 800 | 860 | 460 | 860 | CT | MAICO Ventilatoren
0073.0335 | DAQ 63/6 Ex |  | Axial-Wandventilator | Axial-Wandventilator mit quadratischer Wandplatte, DN 630, Drehstrom, explosionsgeschützt, Nennleistung 0,37 kW, Medium: Gas | 4012799733355 | 84145925 | C | 2119 | EUR | Listenpreis ohne MwSt. | 1 Stück | 22410907 | EC001342 | 26 | 30 | 800 | 420 | 800 | 860 | 460 | 860 | CT | MAICO Ventilatoren
0073.0334 | DAQ 63/4 Ex |  | Axial-Wandventilator | Axial-Wandventilator mit quadratischer Wandplatte, DN 630, Drehstrom, explosionsgeschützt, Nennleistung 1,1 kW, Medium: Gas | 4012799733348 | 84145925 | C | 2236 | EUR | Listenpreis ohne MwSt. | 1 Stück | 22410907 | EC001342 | 26 | 30 | 800 | 420 | 800 | 860 | 460 | 860 | CT | MAICO Ventilatoren
0073.0339 | DAQ 71/8 Ex |  | Axial-Wandventilator | Axial-Wandventilator mit quadratischer Wandplatte, DN 710, Drehstrom, explosionsgeschützt, Nennleistung 0,37 kW, Medium: Gas | 4012799733393 | 84145925 | C | 2283 | EUR | Listenpreis ohne MwSt. | 1 Stück | 22410907 | EC001342 | 35 | 39 | 850 | 465 | 850 | 860 | 485 | 860 | CT | MAICO Ventilatoren
0073.0338 | DAQ 71/6 Ex |  | Axial-Wandventilator | Axial-Wandventilator mit quadratischer Wandplatte, DN 710, Drehstrom, explosionsgeschützt, Nennleistung 0,71 kW, Medium: Gas | 4012799733386 | 84145925 | C | 2335 | EUR | Listenpreis ohne MwSt. | 1 Stück | 22410907 | EC001342 | 35 | 39 | 850 | 465 | 850 | 860 | 485 | 860 | CT | MAICO Ventilatoren
0073.0337 | DAQ 71/4 Ex |  | Axial-Wandventilator | Axial-Wandventilator mit quadratischer Wandplatte, DN 710, Drehstrom, explosionsgeschützt, Nennleistung 2,2 kW, Medium: Gas | 4012799733379 | 84145925 | C | 2939 | EUR | Listenpreis ohne MwSt. | 1 Stück | 22410907 | EC001342 | 35 | 39 | 850 | 465 | 850 | 860 | 485 | 860 | CT | MAICO Ventilatoren
0086.0700 | DZR 20/2 B Ex e |  | Axial-Rohrventilator | Axial-Rohrventilator, DN200, Drehstrom, explosionsgeschützt, Medium: Gas | 4012799867005 | 84145925 | C | 1685 | EUR | Listenpreis ohne MwSt. | 1 Stück | 22410907 | EC001342 | 7.24 | 7.91 | 317 | 317 | 240 | 350 | 335 | 265 | CT | MAICO Ventilatoren
0086.0701 | DZR 25/4 B Ex e |  | Axial-Rohrventilator | Axial-Rohrventilator, DN250, Drehstrom, explosionsgeschützt, Medium: Gas | 4012799867012 | 84145925 | C | 1810 | EUR | Listenpreis ohne MwSt. | 1 Stück | 22410907 | EC001342 | 8.52 | 9.44 | 372 | 372 | 300 | 420 | 430 | 330 | CT | MAICO Ventilatoren
0086.0702 | DZR 25/2 B Ex e |  | Axial-Rohrventilator | Axial-Rohrventilator, DN250, Drehstrom, explosionsgeschützt, Medium: Gas | 4012799867029 | 84145925 | C | 1810 | EUR | Listenpreis ohne MwSt. | 1 Stück | 22410907 | EC001342 | 8.59 | 9.51 | 372 | 372 | 300 | 420 | 430 | 330 | CT | MAICO Ventilatoren
0086.0703 | DZR 30/6 B Ex e |  | Axial-Rohrventilator | Axial-Rohrventilator, DN300, Drehstrom, explosionsgeschützt, Medium: Gas | 4012799867036 | 84145925 | C | 2095 | EUR | Listenpreis ohne MwSt. | 1 Stück | 22410907 | EC001342 | 11.76 | 12.68 | 424 | 424 | 300 | 425 | 430 | 330 | CT | MAICO Ventilatoren
0086.0704 | DZR 30/4 B Ex e |  | Axial-Rohrventilator | Axial-Rohrventilator, DN300, Drehstrom, explosionsgeschützt, Medium: Gas | 4012799867043 | 84145925 | C | 1915 | EUR | Listenpreis ohne MwSt. | 1 Stück | 22410907 | EC001342 | 9.47 | 10.39 | 424 | 424 | 300 | 425 | 430 | 330 | CT | MAICO Ventilatoren
0086.0705 | DZR 30/2 B Ex e |  | Axial-Rohrventilator | Axial-Rohrventilator, DN300, Drehstrom, explosionsgeschützt, Medium: Gas | 4012799867050 | 84145925 | C | 2065 | EUR | Listenpreis ohne MwSt. | 1 Stück | 22410907 | EC001342 | 12.3 | 13.22 | 424 | 424 | 300 | 425 | 430 | 330 | CT | MAICO Ventilatoren
0086.0706 | DZR 35/6 B Ex e |  | Axial-Rohrventilator | Axial-Rohrventilator, DN350, Drehstrom, explosionsgeschützt, Medium: Gas | 4012799867067 | 84145925 | C | 2185 | EUR | Listenpreis ohne MwSt. | 1 Stück | 22410907 | EC001342 | 13.02 | 14.92 | 474 | 474 | 320 | 475 | 495 | 350 | CT | MAICO Ventilatoren
0086.0707 | DZR 35/4 B Ex e |  | Axial-Rohrventilator | Axial-Rohrventilator, DN350, Drehstrom, explosionsgeschützt, Medium: Gas | 4012799867074 | 84145925 | C | 1990 | EUR | Listenpreis ohne MwSt. | 1 Stück | 22410907 | EC001342 | 10.6 | 12.35 | 474 | 474 | 320 | 475 | 480 | 355 | CT | MAICO Ventilatoren
0086.0708 | DZR 35/2 B Ex e |  | Axial-Rohrventilator | Axial-Rohrventilator, DN350, Drehstrom, explosionsgeschützt, Medium: Gas | 4012799867081 | 84145925 | C | 2610 | EUR | Listenpreis ohne MwSt. | 1 Stück | 22410907 | EC001342 | 13.2 | 15.06 | 474 | 474 | 320 | 475 | 490 | 350 | CT | MAICO Ventilatoren
0086.0709 | DZR 40/6 B Ex e |  | Axial-Rohrventilator | Axial-Rohrventilator, DN400, Drehstrom, explosionsgeschützt, Medium: Gas | 4012799867098 | 84145925 | C | 2290 | EUR | Listenpreis ohne MwSt. | 1 Stück | 22410907 | EC001342 | 14.42 | 16.29 | 523 | 523 | 370 | 500 | 515 | 400 | CT | MAICO Ventilatoren
0086.0710 | DZR 40/4 B Ex e |  | Axial-Rohrventilator | Axial-Rohrventilator, DN400, Drehstrom, explosionsgeschützt, Medium: Gas | 4012799867104 | 84145925 | C | 2290 | EUR | Listenpreis ohne MwSt. | 1 Stück | 22410907 | EC001342 | 14.59 | 16.59 | 523 | 523 | 370 | 495 | 395 | 520 | CT | MAICO Ventilatoren
0086.0711 | DZR 45/6 B Ex e |  | Axial-Rohrventilator | Axial-Rohrventilator, DN450, Drehstrom, explosionsgeschützt, Medium: Gas | 4012799867111 | 84145925 | C | 2520 | EUR | Listenpreis ohne MwSt. | 1 Stück | 22410907 | EC001342 | 15.03 | 17.25 | 571 | 571 | 310 | 572 | 580 | 340 | CT | MAICO Ventilatoren
0086.0712 | DZR 45/4 B Ex e |  | Axial-Rohrventilator | Axial-Rohrventilator, DN450, Drehstrom, explosionsgeschützt, Medium: Gas | 4012799867128 | 84145925 | C | 2520 | EUR | Listenpreis ohne MwSt. | 1 Stück | 22410907 | EC001342 | 15.03 | 17.25 | 571 | 571 | 310 | 572 | 580 | 340 | CT | MAICO Ventilatoren
0086.0713 | DZR 50/6 B Ex e |  | Axial-Rohrventilator | Axial-Rohrventilator, DN500, Drehstrom, explosionsgeschützt, Medium: Gas | 4012799867135 | 84145925 | C | 2665 | EUR | Listenpreis ohne MwSt. | 1 Stück | 22410907 | EC001342 | 16.71 | 20.41 | 624 | 624 | 370 | 635 | 640 | 410 | CT | MAICO Ventilatoren
0086.0714 | DZR 50/4 B Ex e |  | Axial-Rohrventilator | Axial-Rohrventilator, DN500, Drehstrom, explosionsgeschützt, Medium: Gas | 4012799867142 | 84145925 | C | 2815 | EUR | Listenpreis ohne MwSt. | 1 Stück | 22410907 | EC001342 | 22.65 | 26.35 | 624 | 624 | 370 | 635 | 640 | 410 | CT | MAICO Ventilatoren
0086.0715 | DZR 60/6 B Ex e |  | Axial-Rohrventilator | Axial-Rohrventilator, DN600, Drehstrom, explosionsgeschützt, Medium: Gas | 4012799867159 | 84145925 | C | 3455 | EUR | Listenpreis ohne MwSt. | 1 Stück | 22410907 | EC001342 | 30.12 | 34.48 | 745 | 745 | 400 | 770 | 790 | 435 | CT | MAICO Ventilatoren
0073.0349 | DAR 63/8 Ex |  | Axial-Rohrventilator | Axial-Rohrventilator, DN 630, explosionsgeschützt, Nennleistung 0,18 kW, Medium: Gas | 4012799733492 | 84145925 | C | 2801 | EUR | Listenpreis ohne MwSt. | 1 Stück | 22410907 | EC001342 | 33 | 55 | 730 | 500 | 730 | 830 | 600 | 830 | PN | MAICO Ventilatoren
0073.0348 | DAR 63/6 Ex |  | Axial-Rohrventilator | Axial-Rohrventilator, DN 630, explosionsgeschützt, Nennleistung 0,37 kW, Medium: Gas | 4012799733485 | 84145925 | C | 2820 | EUR | Listenpreis ohne MwSt. | 1 Stück | 22410907 | EC001342 | 33 | 55 | 730 | 500 | 730 | 830 | 600 | 830 | PN | MAICO Ventilatoren
0073.0346 | DAR 63/4-1 Ex |  | Axial-Rohrventilator | Axial-Rohrventilator, DN 630, explosionsgeschützt, Nennleistung 1,1 kW, Motorvariante 1, Medium: Gas | 4012799733461 | 84145925 | C | 2893 | EUR | Listenpreis ohne MwSt. | 1 Stück | 22410907 | EC001342 | 33 | 55 | 730 | 500 | 730 | 830 | 600 | 830 | PN | MAICO Ventilatoren
0073.0347 | DAR 63/4-2 Ex |  | Axial-Rohrventilator | Axial-Rohrventilator, DN 630, explosionsgeschützt, Nennleistung 1,1 kW, Motorvariante 2, Medium: Gas | 4012799733478 | 84145925 | C | 2889 | EUR | Listenpreis ohne MwSt. | 1 Stück | 22410907 | EC001342 | 33 | 55 | 730 | 500 | 730 | 830 | 600 | 830 | PN | MAICO Ventilatoren
0073.0353 | DAR 71/8 Ex |  | Axial-Rohrventilator | Axial-Rohrventilator, DN 710, explosionsgeschützt, Nennleistung 0,37 kW, Medium: Gas | 4012799733539 | 84145925 | C | 2762 | EUR | Listenpreis ohne MwSt. | 1 Stück | 22410907 | EC001342 | 52 | 70 | 810 | 520 | 810 | 830 | 600 | 830 | PN | MAICO Ventilatoren
0073.0352 | DAR 71/6 Ex |  | Axial-Rohrventilator | Axial-Rohrventilator, DN 710, explosionsgeschützt, Nennleistung 0,75 kW, Medium: Gas | 4012799733522 | 84145925 | C | 2892 | EUR | Listenpreis ohne MwSt. | 1 Stück | 22410907 | EC001342 | 52 | 70 | 810 | 520 | 810 | 830 | 600 | 830 | PN | MAICO Ventilatoren
0073.0350 | DAR 71/4-1 Ex |  | Axial-Rohrventilator | Axial-Rohrventilator, DN 710, explosionsgeschützt, Nennleistung 2,2 kW, Motorvariante 1, Medium: Gas | 4012799733508 | 84145925 | C | 3433 | EUR | Listenpreis ohne MwSt. | 1 Stück | 22410907 | EC001342 | 52 | 70 | 810 | 520 | 810 | 860 | 600 | 860 | PN | MAICO Ventilatoren
0073.0351 | DAR 71/4-2 Ex |  | Axial-Rohrventilator | Axial-Rohrventilator, DN 710, explosionsgeschützt, Nennleistung 2,2 kW, Motorvariante 2, Medium: Gas | 4012799733515 | 84145925 | C | 3379 | EUR | Listenpreis ohne MwSt. | 1 Stück | 22410907 | EC001342 | 52 | 70 | 810 | 520 | 810 | 830 | 600 | 830 | PN | MAICO Ventilatoren
0073.0360 | DAR 80/8-1 Ex |  | Axial-Rohrventilator | Axial-Rohrventilator, DN 800, explosionsgeschützt, Nennleistung 0,55 kW, Motorvariante 1, Medium: Gas | 4012799733607 | 84145925 | C | 3357 | EUR | Listenpreis ohne MwSt. | 1 Stück | 22410907 | EC001342 | 90 | 135 | 910 | 590 | 910 | 1140 | 730 | 1140 | PN | MAICO Ventilatoren
0073.0361 | DAR 80/8-2 Ex |  | Axial-Rohrventilator | Axial-Rohrventilator, DN 800, explosionsgeschützt, Nennleistung 0,55 kW, Motorvariante 2, Medium: Gas | 4012799733614 | 84145925 | C | 3359 | EUR | Listenpreis ohne MwSt. | 1 Stück | 22410907 | EC001342 | 90 | 135 | 910 | 590 | 910 | 1140 | 730 | 1140 | PN | MAICO Ventilatoren
0073.0362 | DAR 80/8-3 Ex |  | Axial-Rohrventilator | Axial-Rohrventilator, DN 800, explosionsgeschützt, Nennleistung 0,37 kW, Motorvariante 3, Medium: Gas | 4012799733621 | 84145925 | C | 3294 | EUR | Listenpreis ohne MwSt. | 1 Stück | 22410907 | EC001342 | 90 | 135 | 910 | 590 | 910 | 1140 | 730 | 1140 | PN | MAICO Ventilatoren
0073.0357 | DAR 80/6-1 Ex |  | Axial-Rohrventilator | Axial-Rohrventilator, DN 800, explosionsgeschützt, Nennleistung 1,5 kW, Medium: Gas | 4012799733577 | 84145925 | C | 3803 | EUR | Listenpreis ohne MwSt. | 1 Stück | 22410907 | EC001342 | 90 | 135 | 910 | 590 | 910 | 1140 | 730 | 1140 | PN | MAICO Ventilatoren
0073.0358 | DAR 80/6-2 Ex |  | Axial-Rohrventilator | Axial-Rohrventilator, DN 800, explosionsgeschützt, Nennleistung 1,1 kW, Medium: Gas | 4012799733584 | 84145925 | C | 3475 | EUR | Listenpreis ohne MwSt. | 1 Stück | 22410907 | EC001342 | 90 | 135 | 910 | 590 | 910 | 1140 | 730 | 1140 | PN | MAICO Ventilatoren
0073.0359 | DAR 80/6-3 Ex |  | Axial-Rohrventilator | Axial-Rohrventilator, DN 800, explosionsgeschützt, Nennleistung 0,75 kW, Medium: Gas | 4012799733591 | 84145925 | C | 3383 | EUR | Listenpreis ohne MwSt. | 1 Stück | 22410907 | EC001342 | 90 | 135 | 910 | 590 | 910 | 1140 | 730 | 1140 | PN | MAICO Ventilatoren
0073.0354 | DAR 80/4-1 Ex |  | Axial-Rohrventilator | Axial-Rohrventilator, DN 800, explosionsgeschützt, Nennleistung 5,5 kW, Medium: Gas | 4012799733546 | 84145925 | C | 4962 | EUR | Listenpreis ohne MwSt. | 1 Stück | 22410907 | EC001342 | 90 | 135 | 910 | 590 | 910 | 1140 | 730 | 1140 | PN | MAICO Ventilatoren
0073.0355 | DAR 80/4-2 Ex |  | Axial-Rohrventilator | Axial-Rohrventilator, DN 800, explosionsgeschützt, Nennleistung 4 kW, Medium: Gas | 4012799733553 | 84145925 | C | 4365 | EUR | Listenpreis ohne MwSt. | 1 Stück | 22410907 | EC001342 | 90 | 135 | 910 | 590 | 910 | 1140 | 730 | 1140 | PN | MAICO Ventilatoren
0073.0356 | DAR 80/4-3 Ex |  | Axial-Rohrventilator | Axial-Rohrventilator, DN 800, explosionsgeschützt, Nennleistung 3 KW, Medium: Gas | 4012799733560 | 84145925 | C | 4104 | EUR | Listenpreis ohne MwSt. | 1 Stück | 22410907 | EC001342 | 90 | 135 | 910 | 590 | 910 | 1140 | 730 | 1140 | PN | MAICO Ventilatoren
0073.0369 | DAR 90/8-1 Ex |  | Axial-Rohrventilator | Axial-Rohrventilator, DN 900, explosionsgeschützt, Nennleistung 1,5 kW, Motorvariante 1, Medium: Gas | 4012799733690 | 84145925 | C | 4996 | EUR | Listenpreis ohne MwSt. | 1 Stück | 22410907 | EC001342 | 120 | 195 | 1030 | 680 | 1030 | 1040 | 830 | 1040 | PN | MAICO Ventilatoren
0073.0370 | DAR 90/8-2 Ex |  | Axial-Rohrventilator | Axial-Rohrventilator, DN 900, explosionsgeschützt, Nennleistung 1,1 kW, Motorvariante 2, Medium: Gas | 4012799733706 | 84145925 | C | 4592 | EUR | Listenpreis ohne MwSt. | 1 Stück | 22410907 | EC001342 | 120 | 195 | 1030 | 680 | 1030 | 1040 | 830 | 1040 | PN | MAICO Ventilatoren
0073.0371 | DAR 90/8-3 Ex |  | Axial-Rohrventilator | Axial-Rohrventilator, DN 900, explosionsgeschützt, Nennleistung 1,1 kW, Motorvariante 3, Medium: Gas | 4012799733713 | 84145925 | C | 4521 | EUR | Listenpreis ohne MwSt. | 1 Stück | 22410907 | EC001342 | 120 | 195 | 1030 | 680 | 1030 | 1040 | 830 | 1040 | PN | MAICO Ventilatoren
0073.0366 | DAR 90/6-1 Ex |  | Axial-Rohrventilator | Axial-Rohrventilator, DN 900, explosionsgeschützt, Nennleistung 3 kW, Motorvariante 1, Medium: Gas | 4012799733669 | 84145925 | C | 7137 | EUR | Listenpreis ohne MwSt. | 1 Stück | 22410907 | EC001342 | 120 | 195 | 1030 | 680 | 1030 | 1040 | 830 | 1040 | PN | MAICO Ventilatoren
0073.0367 | DAR 90/6-2 Ex |  | Axial-Rohrventilator | Axial-Rohrventilator, DN 900, explosionsgeschützt, Nennleistung 2,2 kW, Motorvariante 2, Medium: Gas | 4012799733676 | 84145925 | C | 4447 | EUR | Listenpreis ohne MwSt. | 1 Stück | 22410907 | EC001342 | 120 | 195 | 1030 | 680 | 1030 | 1040 | 830 | 1040 | PN | MAICO Ventilatoren
0073.0368 | DAR 90/6-3 Ex |  | Axial-Rohrventilator | Axial-Rohrventilator, DN 900, explosionsgeschützt, Nennleistung 1,5 kW, Motorvariante 3, Medium: Gas | 4012799733683 | 84145925 | C | 4143 | EUR | Listenpreis ohne MwSt. | 1 Stück | 22410907 | EC001342 | 120 | 195 | 1030 | 680 | 1030 | 1040 | 830 | 1040 | PN | MAICO Ventilatoren
0073.0363 | DAR 90/4-1 Ex |  | Axial-Rohrventilator | Axial-Rohrventilator, DN 900, explosionsgeschützt, Nennleistung 9 kW, Medium: Gas | 4012799733638 | 84145925 | C | 7301 | EUR | Listenpreis ohne MwSt. | 1 Stück | 22410907 | EC001342 | 120 | 195 | 1030 | 680 | 1030 | 1040 | 830 | 1040 | PN | MAICO Ventilatoren
0073.0364 | DAR 90/4-2 Ex |  | Axial-Rohrventilator | Axial-Rohrventilator, DN 900, explosionsgeschützt, Nennleistung 7,5 kW, Medium: Gas | 4012799733645 | 84145925 | C | 7185 | EUR | Listenpreis ohne MwSt. | 1 Stück | 22410907 | EC001342 | 120 | 195 | 1030 | 680 | 1030 | 1040 | 830 | 1040 | PN | MAICO Ventilatoren
0073.0365 | DAR 90/4-3 Ex |  | Axial-Rohrventilator | Axial-Rohrventilator, DN 900, explosionsgeschützt, Nennleistung 5,5 kW, Medium: Gas | 4012799733652 | 84145925 | C | 5381 | EUR | Listenpreis ohne MwSt. | 1 Stück | 22410907 | EC001342 | 120 | 195 | 1030 | 680 | 1030 | 1040 | 830 | 1040 | PN | MAICO Ventilatoren
0073.0378 | DAR 100/8-1 Ex |  | Axial-Rohrventilator | Axial-Rohrventilator, DN 1000, explosionsgeschützt, Nennleistung 2,2 kW, Medium: Gas | 4012799733782 | 84145925 | C | 6026 | EUR | Listenpreis ohne MwSt. | 1 Stück | 22410907 | EC001342 | 215 | 232 | 1130 | 750 | 1130 | 1200 | 1040 | 1200 | PN | MAICO Ventilatoren
0073.0379 | DAR 100/8-2 Ex |  | Axial-Rohrventilator | Axial-Rohrventilator, DN 1000, explosionsgeschützt, Nennleistung 1,5 kW, Medium: Gas | 4012799733799 | 84145925 | C | 5320 | EUR | Listenpreis ohne MwSt. | 1 Stück | 22410907 | EC001342 | 215 | 232 | 1130 | 750 | 1130 | 1200 | 1040 | 1200 | PN | MAICO Ventilatoren
0073.0380 | DAR 100/8-3 Ex |  | Axial-Rohrventilator | Axial-Rohrventilator, DN 1000, explosionsgeschützt, Nennleistung 1,1 kW, Medium: Gas | 4012799733805 | 84145925 | C | 4875 | EUR | Listenpreis ohne MwSt. | 1 Stück | 22410907 | EC001342 | 215 | 232 | 1130 | 750 | 1130 | 1200 | 1040 | 1200 | PN | MAICO Ventilatoren
0073.0375 | DAR 100/6-1 Ex |  | Axial-Rohrventilator | Axial-Rohrventilator, DN 1000, explosionsgeschützt, Nennleistung 5,5 kW, Medium: Gas | 4012799733751 | 84145925 | C | 8120 | EUR | Listenpreis ohne MwSt. | 1 Stück | 22410907 | EC001342 | 215 | 232 | 1130 | 750 | 1130 | 1200 | 1040 | 1200 | PN | MAICO Ventilatoren
0073.0376 | DAR 100/6-2 Ex |  | Axial-Rohrventilator | Axial-Rohrventilator, DN 1000, explosionsgeschützt, Nennleistung 4kW, Medium: Gas | 4012799733768 | 84145925 | C | 7932 | EUR | Listenpreis ohne MwSt. | 1 Stück | 22410907 | EC001342 | 215 | 232 | 1130 | 750 | 1130 | 1200 | 1040 | 1200 | PN | MAICO Ventilatoren
0073.0377 | DAR 100/6-3 Ex |  | Axial-Rohrventilator | Axial-Rohrventilator, DN 1000, explosionsgeschützt, Nennleistung 3 kW, Medium: Gas | 4012799733775 | 84145925 | C | 7435 | EUR | Listenpreis ohne MwSt. | 1 Stück | 22410907 | EC001342 | 215 | 232 | 1130 | 750 | 1130 | 1200 | 1040 | 1200 | PN | MAICO Ventilatoren
0073.0372 | DAR 100/4-1 Ex |  | Axial-Rohrventilator | Axial-Rohrventilator, DN 1000, explosionsgeschützt, Nennleistung 15 kW, Medium: Gas | 4012799733720 | 84145925 | C | 7617 | EUR | Listenpreis ohne MwSt. | 1 Stück | 22410907 | EC001342 | 215 | 232 | 1130 | 750 | 1130 | 1200 | 1040 | 1200 | PN | MAICO Ventilatoren
0073.0373 | DAR 100/4-2 Ex |  | Axial-Rohrventilator | Axial-Rohrventilator, DN 1000, explosionsgeschützt, Nennleistung 11 kW, Medium: Gas | 4012799733737 | 84145925 | C | 7453 | EUR | Listenpreis ohne MwSt. | 1 Stück | 22410907 | EC001342 | 215 | 232 | 1130 | 750 | 1130 | 1200 | 1040 | 1200 | PN | MAICO Ventilatoren
0073.0374 | DAR 100/4-3 Ex |  | Axial-Rohrventilator | Axial-Rohrventilator, DN 1000, explosionsgeschützt, Nennleistung 7,5 kW, Medium: Gas | 4012799733744 | 84145925 | C | 7322 | EUR | Listenpreis ohne MwSt. | 1 Stück | 22410907 | EC001342 | 215 | 232 | 1130 | 750 | 1130 | 1200 | 1040 | 1200 | PN | MAICO Ventilatoren
0080.0290 | ERM 18 Ex e |  | Halbradial-Rohrventilator | Halbradial-Rohrventilator, DN 180, Wechselstrom 230 V/50 Hz, explosionsgeschützt, Medium: Gas | 4012799802907 | 84145995 | C | 1260 | EUR | Listenpreis ohne MwSt. | 1 Stück | 22410907 | EC001342 | 3.57 | 3.83 | 262 | 252 | 187 | 255 | 190 | 240 | CT | MAICO Ventilatoren
0080.0373 | ERM 18 Ex e/60 Hz |  | Halbradial-Rohrventilator | Halbradial-Rohrventilator, DN 180, Wechselstrom 230 V/60 Hz, explosionsgeschützt, Medium: Gas | 4012799803737 | 84145995 | C | 1857 | EUR | Listenpreis ohne MwSt. | 1 Stück | 22410907 | EC001342 | 3.57 | 3.83 | 262 | 252 | 187 | 255 | 190 | 240 | CT | MAICO Ventilatoren
0080.0288 | ERM 22 Ex e |  | Halbradial-Rohrventilator | Halbradial-Rohrventilator, DN 220, Wechselstrom 230 V/50 Hz, explosionsgeschützt, Medium: Gas | 4012799802884 | 84145995 | C | 1920 | EUR | Listenpreis ohne MwSt. | 1 Stück | 22410907 | EC001342 | 6.5 | 7.5 | 306 | 310 | 269 | 340 | 310 | 340 | CT | MAICO Ventilatoren
0080.0374 | ERM 22 Ex e/60 Hz |  | Halbradial-Rohrventilator | Halbradial-Rohrventilator, DN 220, Wechselstrom 230 V/60 Hz, explosionsgeschützt, Medium: Gas | 4012799803744 | 84145995 | C | 2556 | EUR | Listenpreis ohne MwSt. | 1 Stück | 22410907 | EC001342 | 6.5 | 7.5 | 306 | 310 | 269 | 340 | 310 | 340 | CT | MAICO Ventilatoren
0080.0249 | ERM 25 Ex e |  | Halbradial-Rohrventilator | Halbradial-Rohrventilator, DN 250, Wechselstrom 230 V/50 Hz, explosionsgeschützt, Medium: Gas | 4012799802495 | 84145995 | C | 2290 | EUR | Listenpreis ohne MwSt. | 1 Stück | 22410907 | EC001342 | 7.35 | 8.38 | 340 | 337.5 | 232 | 365 | 365 | 250 | CT | MAICO Ventilatoren
0080.0375 | ERM 25 Ex e/60 Hz |  | Halbradial-Rohrventilator | Halbradial-Rohrventilator, DN 250, Wechselstrom 230 V/60 Hz, explosionsgeschützt, Medium: Gas | 4012799803751 | 84145995 | C | 2868 | EUR | Listenpreis ohne MwSt. | 1 Stück | 22410907 | EC001342 | 7.35 | 8.38 | 340 | 337.5 | 232 | 365 | 365 | 250 | CT | MAICO Ventilatoren
0073.0441 | GRK R 20/2 D Ex |  | Radialgebläse | Radialgebläse aus Kunststoff mit rundem Ausblas, Baugröße 200, Drehstrom, explosionsgeschützt, Medium: Gas | 4012799734413 | 84145935 | C | 2150 | EUR | Listenpreis ohne MwSt. | 1 Stück | 22410907 | EC001342 | 17 | 40 | 408 | 400 | 373 | 1200 | 800 | 550 | PN | MAICO Ventilatoren
0073.0443 | GRK R 25/4 D Ex |  | Radialgebläse | Radialgebläse aus Kunststoff mit rundem Ausblas, 4-Polig, Baugröße 250, Drehstrom, explosionsgeschützt, Medium: Gas | 4012799734437 | 84145935 | C | 2290 | EUR | Listenpreis ohne MwSt. | 1 Stück | 22410907 | EC001342 | 24 | 47 | 440 | 500 | 453 | 1200 | 800 | 650 | PN | MAICO Ventilatoren
0073.0442 | GRK R 25/2 D Ex |  | Radialgebläse | Radialgebläse aus Kunststoff mit rundem Ausblas, 2-Polig, Baugröße 250, Drehstrom, explosionsgeschützt, Medium: Gas | 4012799734420 | 84145935 | C | 3080 | EUR | Listenpreis ohne MwSt. | 1 Stück | 22410907 | EC001342 | 24 | 47 | 440 | 500 | 453 | 1200 | 800 | 620 | PN | MAICO Ventilatoren
0073.0445 | GRK R 28/4 D Ex |  | Radialgebläse | Radialgebläse aus Kunststoff mit rundem Ausblas, 4-Polig, Baugröße 280, Drehstrom, explosionsgeschützt, Medium: Gas | 4012799734451 | 84145935 | C | 2850 | EUR | Listenpreis ohne MwSt. | 1 Stück | 22410907 | EC001342 | 33 | 56 | 475 | 560 | 515 | 1200 | 800 | 710 | PN | MAICO Ventilatoren
0073.0444 | GRK R 28/2 D Ex |  | Radialgebläse | Radialgebläse aus Kunststoff mit rundem Ausblas, 2-Polig, Baugröße 280, Drehstrom, explosionsgeschützt, Medium: Gas | 4012799734444 | 84145935 | C | 3220 | EUR | Listenpreis ohne MwSt. | 1 Stück | 22410907 | EC001342 | 33 | 56 | 475 | 560 | 515 | 1200 | 800 | 710 | PN | MAICO Ventilatoren
0073.0448 | GRK R 31/6 D Ex |  | Radialgebläse | Radialgebläse aus Kunststoff mit rundem Ausblas, 6-Polig, Baugröße 310, Drehstrom, explosionsgeschützt, Medium: Gas | 4012799734482 | 84145935 | C | 2980 | EUR | Listenpreis ohne MwSt. | 1 Stück | 22410907 | EC001342 | 45 | 68 | 530 | 640 | 560 | 1200 | 800 | 790 | PN | MAICO Ventilatoren
0073.0447 | GRK R 31/4 D Ex |  | Radialgebläse | Radialgebläse aus Kunststoff mit rundem Ausblas, 4-Polig, Baugröße 310, Drehstrom, explosionsgeschützt, Medium: Gas | 4012799734475 | 84145935 | C | 3120 | EUR | Listenpreis ohne MwSt. | 1 Stück | 22410907 | EC001342 | 45 | 68 | 530 | 640 | 560 | 1200 | 800 | 790 | PN | MAICO Ventilatoren
0073.0446 | GRK R 31/2 D Ex |  | Radialgebläse | Radialgebläse aus Kunststoff mit rundem Ausblas, 2-Polig, Baugröße 310, Drehstrom, explosionsgeschützt, Medium: Gas | 4012799734468 | 84145935 | C | 4305 | EUR | Listenpreis ohne MwSt. | 1 Stück | 22410907 | EC001342 | 45 | 68 | 530 | 640 | 560 | 1200 | 800 | 790 | PN | MAICO Ventilatoren
0073.0451 | GRK R 35/6 D Ex |  | Radialgebläse | Radialgebläse aus Kunststoff mit rundem Ausblas, 6-Polig, Baugröße 350, Drehstrom, explosionsgeschützt, Medium: Gas | 4012799734512 | 84145935 | C | 3180 | EUR | Listenpreis ohne MwSt. | 1 Stück | 22410907 | EC001342 | 51 | 74 | 567 | 715 | 597 | 1200 | 800 | 870 | PN | MAICO Ventilatoren
0073.0450 | GRK R 35/4 D Ex |  | Radialgebläse | Radialgebläse aus Kunststoff mit rundem Ausblas, 4-Polig, Baugröße 350, Drehstrom, explosionsgeschützt, Medium: Gas | 4012799734505 | 84145935 | C | 3280 | EUR | Listenpreis ohne MwSt. | 1 Stück | 22410907 | EC001342 | 51 | 74 | 567 | 715 | 597 | 1200 | 800 | 870 | PN | MAICO Ventilatoren
0073.0449 | GRK R 35/2 D Ex |  | Radialgebläse | Radialgebläse aus Kunststoff mit rundem Ausblas, 2-Polig, Baugröße 350, Drehstrom, explosionsgeschützt, Medium: Gas | 4012799734499 | 84145935 | C | 4950 | EUR | Listenpreis ohne MwSt. | 1 Stück | 22410907 | EC001342 | 51 | 74 | 567 | 715 | 597 | 1200 | 800 | 870 | PN | MAICO Ventilatoren
0073.0453 | GRK R 40/6 D Ex |  | Radialgebläse | Radialgebläse aus Kunststoff mit rundem Ausblas, 6-Polig, Baugröße 400, Drehstrom, explosionsgeschützt, Medium: Gas | 4012799734536 | 84145935 | C | 4750 | EUR | Listenpreis ohne MwSt. | 1 Stück | 22410907 | EC001342 | 47 | 70 | 532 | 790 | 675 | 1200 | 940 | 800 | PN | MAICO Ventilatoren
0073.0452 | GRK R 40/4 D Ex |  | Radialgebläse | Radialgebläse aus Kunststoff mit rundem Ausblas, 4-Polig, Baugröße 400, Drehstrom, explosionsgeschützt, Medium: Gas | 4012799734529 | 84145935 | C | 4850 | EUR | Listenpreis ohne MwSt. | 1 Stück | 22410907 | EC001342 | 47 | 70 | 532 | 790 | 675 | 1200 | 940 | 800 | PN | MAICO Ventilatoren
0073.0455 | GRK R 45/6 D Ex |  | Radialgebläse | Radialgebläse aus Kunststoff mit rundem Ausblas, 6-Polig, Baugröße 450, Drehstrom, explosionsgeschützt, Medium: Gas | 4012799734550 | 84145935 | C | 5748 | EUR | Listenpreis ohne MwSt. | 1 Stück | 22410907 | EC001342 | 61 | 84 | 617 | 880 | 850 | 800 | 1200 | 1030 | PN | MAICO Ventilatoren
0073.0454 | GRK R 45/4 D Ex |  | Radialgebläse | Radialgebläse aus Kunststoff mit rundem Ausblas, 4-Polig, Baugröße 450, Drehstrom, explosionsgeschützt, Medium: Gas | 4012799734543 | 84145935 | C | 6033 | EUR | Listenpreis ohne MwSt. | 1 Stück | 22410907 | EC001342 | 61 | 84 | 617 | 880 | 850 | 800 | 1200 | 1030 | PN | MAICO Ventilatoren
0073.0457 | GRK R 50/6 D Ex | Neuheit | Radialgebläse | Radialgebläse aus Kunststoff mit rundem Ausblas, 6-Polig, Baugröße 500, Drehstrom, explosionsgeschützt, Medium: Gas | 4012799734574 | 84145935 | C | 8900 | EUR | Listenpreis ohne MwSt. | 1 Stück | 22410907 | EC001342 | 77 | 100 | 730 | 955 | 840 | 800 | 1200 | 1180 | PN | MAICO Ventilatoren
0073.0456 | GRK R 50/4 D Ex | Neuheit | Radialgebläse | Radialgebläse aus Kunststoff mit rundem Ausblas, 4-Polig, Baugröße 500, Drehstrom, explosionsgeschützt, Medium: Gas | 4012799734567 | 84145935 | C | 9420 | EUR | Listenpreis ohne MwSt. | 1 Stück | 22410907 | EC001342 | 77 | 100 | 730 | 955 | 840 | 800 | 1200 | 1180 | PN | MAICO Ventilatoren
0073.0459 | GRK R 56/6 D Ex | Neuheit | Radialgebläse | Radialgebläse aus Kunststoff mit rundem Ausblas, 6-Polig, Baugröße 560, Drehstrom, explosionsgeschützt, Medium: Gas | 4012799734598 | 84145935 | C | 9530 | EUR | Listenpreis ohne MwSt. | 1 Stück | 22410907 | EC001342 | 120 | 143 | 760 | 1045 | 930 | 800 | 1200 | 1270 | PN | MAICO Ventilatoren
0073.0458 | GRK R 56/4 D Ex | Neuheit | Radialgebläse | Radialgebläse aus Kunststoff mit rundem Ausblas, 4-Polig, Baugröße 560, Drehstrom, explosionsgeschützt, Medium: Gas | 4012799734581 | 84145935 | C | 9970 | EUR | Listenpreis ohne MwSt. | 1 Stück | 22410907 | EC001342 | 120 | 143 | 760 | 1045 | 930 | 800 | 1200 | 1270 | PN | MAICO Ventilatoren
0073.0461 | GRK R 63/6 D Ex | Neuheit | Radialgebläse | Radialgebläse aus Kunststoff mit rundem Ausblas, 6-Polig, Baugröße 630, Drehstrom, explosionsgeschützt, Medium: Gas | 4012799734611 | 84145935 | C | 10800 | EUR | Listenpreis ohne MwSt. | 1 Stück | 22410907 | EC001342 | 131 | 154 | 887 | 1200 | 1110 | 970 | 1460 | 1200 | PN | MAICO Ventilatoren
0073.0460 | GRK R 63/4 D Ex | Neuheit | Radialgebläse | Radialgebläse aus Kunststoff mit rundem Ausblas, 4-Polig, Baugröße 630, Drehstrom, explosionsgeschützt, Medium: Gas | 4012799734604 | 84145935 | C | 11850 | EUR | Listenpreis ohne MwSt. | 1 Stück | 22410907 | EC001342 | 131 | 154 | 887 | 1200 | 1110 | 970 | 1460 | 1200 | PN | MAICO Ventilatoren
0073.0383 | GRM 10/2 E Ex |  | Radialgebläse | Radialgebläse, Baugröße 100, Wechselstrom, für den Einsatz in explosionsgefährdeten Bereichen, Medium: Gas | 4012799733836 | 84145935 | C | 1749 | EUR | Listenpreis ohne MwSt. | 1 Stück | 22410907 | EC001342 | 7 | 7.5 | 220 | 229 | 168 | 300 | 240 | 315 | CT | MAICO Ventilatoren
0073.0386 | GRM 10/2 D Ex |  | Radialgebläse | Radialgebläse, Baugröße 100, Drehstrom, für den Einsatz in explosionsgefährdeten Bereichen, Medium: Gas | 4012799733867 | 84145935 | C | 1282 | EUR | Listenpreis ohne MwSt. | 1 Stück | 22410907 | EC001342 | 7 | 7.5 | 220 | 229 | 168 | 315 | 300 | 240 | CT | MAICO Ventilatoren
0073.0384 | GRM 12/2 E Ex |  | Radialgebläse | Radialgebläse, Baugröße 120, Wechselstrom, für den Einsatz in explosionsgefährdeten Bereichen, Medium: Gas | 4012799733843 | 84145935 | C | 2027 | EUR | Listenpreis ohne MwSt. | 1 Stück | 22410907 | EC001342 | 10 | 10.6 | 300 | 272 | 246 | 400 | 335 | 290 | CT | MAICO Ventilatoren
0073.0387 | GRM 12/2 D Ex |  | Radialgebläse | Radialgebläse, Baugröße 120, Drehstrom, für den Einsatz in explosionsgefährdeten Bereichen, Medium: Gas | 4012799733874 | 84145935 | C | 1479 | EUR | Listenpreis ohne MwSt. | 1 Stück | 22410907 | EC001342 | 10 | 10.6 | 300 | 272 | 246 | 400 | 335 | 290 | CT | MAICO Ventilatoren
0073.0385 | GRM 14/2 E Ex |  | Radialgebläse | Radialgebläse, Baugröße 140, Wechselstrom, für den Einsatz in explosionsgefährdeten Bereichen, Medium: Gas | 4012799733850 | 84145935 | C | 2058 | EUR | Listenpreis ohne MwSt. | 1 Stück | 22410907 | EC001342 | 12 | 13 | 350 | 320 | 284 | 520 | 480 | 440 | CT | MAICO Ventilatoren
0073.0388 | GRM 14/2 D Ex |  | Radialgebläse | Radialgebläse, Baugröße 140, Drehstrom, für den Einsatz in explosionsgefährdeten Bereichen, Medium: Gas | 4012799733881 | 84145935 | C | 1545 | EUR | Listenpreis ohne MwSt. | 1 Stück | 22410907 | EC001342 | 12 | 13 | 350 | 320 | 284 | 520 | 480 | 440 | CT | MAICO Ventilatoren
0073.0389 | GRM 16/2 D Ex |  | Radialgebläse | Radialgebläse, Baugröße 160, Drehstrom, für den Einsatz in explosionsgefährdeten Bereichen, Medium: Gas | 4012799733898 | 84145935 | C | 1728 | EUR | Listenpreis ohne MwSt. | 1 Stück | 22410907 | EC001342 | 17 | 18 | 390 | 355 | 318 | 520 | 480 | 440 | CT | MAICO Ventilatoren
0073.0390 | GRM 18/2 D Ex |  | Radialgebläse | Radialgebläse, Baugröße 180, Drehstrom, für den Einsatz in explosionsgefährdeten Bereichen, Medium: Gas | 4012799733904 | 84145935 | C | 1859 | EUR | Listenpreis ohne MwSt. | 1 Stück | 22410907 | EC001342 | 20 | 21 | 400 | 398 | 356 | 520 | 480 | 440 | CT | MAICO Ventilatoren
0073.0391 | GRM ES 10/2 Ex |  | Radialgebläse | Radialgebläse mit Edelstahlgehäuse, Baugröße 100, Drehstrom, für den Einsatz in explosionsgefährdeten Bereichen, Medium: Gas | 4012799733911 | 84145935 | C | 1372 | EUR | Listenpreis ohne MwSt. | 1 Stück | 22410907 | EC001342 | 4 | 7.5 | 220 | 229 | 198 | 315 | 300 | 240 | CT | MAICO Ventilatoren
0073.0392 | GRM ES 12/2 Ex |  | Radialgebläse | Radialgebläse mit Edelstahlgehäuse, Baugröße 120, Drehstrom, für den Einsatz in explosionsgefährdeten Bereichen, Medium: Gas | 4012799733928 | 84145935 | C | 1567 | EUR | Listenpreis ohne MwSt. | 1 Stück | 22410907 | EC001342 | 7 | 10.6 | 300 | 272 | 246 | 400 | 335 | 290 | CT | MAICO Ventilatoren
0073.0393 | GRM ES 14/2 Ex |  | Radialgebläse | Radialgebläse mit Edelstahlgehäuse, Baugröße 140, Drehstrom, für den Einsatz in explosionsgefährdeten Bereichen, Medium: Gas | 4012799733935 | 84145935 | C | 1722 | EUR | Listenpreis ohne MwSt. | 1 Stück | 22410907 | EC001342 | 10 | 13 | 350 | 320 | 284 | 520 | 480 | 440 | CT | MAICO Ventilatoren
0073.0394 | GRM ES 16/2 Ex |  | Radialgebläse | Radialgebläse mit Edelstahlgehäuse, Baugröße 160, Drehstrom, für den Einsatz in explosionsgefährdeten Bereichen, Medium: Gas | 4012799733942 | 84145935 | C | 1943 | EUR | Listenpreis ohne MwSt. | 1 Stück | 22410907 | EC001342 | 17 | 18 | 390 | 355 | 318 | 520 | 480 | 440 | CT | MAICO Ventilatoren
0073.0395 | GRM ES 18/2 Ex |  | Radialgebläse | Radialgebläse mit Edelstahlgehäuse, Baugröße 180, Drehstrom, für den Einsatz in explosionsgefährdeten Bereichen, Medium: Gas | 4012799733959 | 84145935 | C | 2098 | EUR | Listenpreis ohne MwSt. | 1 Stück | 22410907 | EC001342 | 20 | 21 | 400 | 398 | 356 | 520 | 480 | 440 | CT | MAICO Ventilatoren
0073.0396 | GRM HD 20/2 Ex |  | Radialgebläse | Radialgebläse aus Metall für Hochdruckanwendungen, 2-Polig, Baugröße 200, Drehstrom, für den Einsatz in explosionsgefährdeten Bereichen, Medium: Gas | 4012799733966 | 84145935 | C | 1983 | EUR | Listenpreis ohne MwSt. | 1 Stück | 22410907 | EC001342 | 20 | 21 | 356 | 436 | 410 | 440 | 520 | 480 | CT | MAICO Ventilatoren
0073.0397 | GRM HD 20/4 Ex |  | Radialgebläse | Radialgebläse aus Metall für Hochdruckanwendungen, 4-Polig, Baugröße 200, Drehstrom, für den Einsatz in explosionsgefährdeten Bereichen, Medium: Gas | 4012799733973 | 84145935 | C | 1762 | EUR | Listenpreis ohne MwSt. | 1 Stück | 22410907 | EC001342 | 20 | 21 | 356 | 436 | 410 | 440 | 520 | 480 | CT | MAICO Ventilatoren
0073.0398 | GRM HD 22/2 Ex |  | Radialgebläse | Radialgebläse aus Metall für Hochdruckanwendungen, 2-Polig, Baugröße 220, Drehstrom, explosionsgeschützt, Medium: Gas | 4012799733980 | 84145935 | C | 2409 | EUR | Listenpreis ohne MwSt. | 1 Stück | 22410907 | EC001342 | 32 | 34 | 400 | 485 | 460 | 500 | 560 | 530 | CT | MAICO Ventilatoren
0073.0399 | GRM HD 22/4 Ex |  | Radialgebläse | Radialgebläse aus Metall für Hochdruckanwendungen, 4-Polig, Baugröße 220, Drehstrom, explosionsgeschützt, Medium: Gas | 4012799733997 | 84145935 | C | 1949 | EUR | Listenpreis ohne MwSt. | 1 Stück | 22410907 | EC001342 | 32 | 34 | 400 | 485 | 460 | 500 | 560 | 530 | CT | MAICO Ventilatoren
0073.0400 | GRM HD 25/2 Ex |  | Radialgebläse | Radialgebläse aus Metall für Hochdruckanwendungen, 2-Polig, Baugröße 250, Drehstrom, für den Einsatz in explosionsgefährdeten Bereichen, Medium: Gas | 4012799734000 | 84145935 | C | 2635 | EUR | Listenpreis ohne MwSt. | 1 Stück | 22410907 | EC001342 | 39 | 41 | 438 | 528 | 530 | 500 | 530 | 560 | CT | MAICO Ventilatoren
0073.0401 | GRM HD 25/4 Ex |  | Radialgebläse | Radialgebläse aus Metall für Hochdruckanwendungen, 4-Polig, Baugröße 250, Drehstrom, für den Einsatz in explosionsgefährdeten Bereichen, Medium: Gas | 4012799734017 | 84145935 | C | 2065 | EUR | Listenpreis ohne MwSt. | 1 Stück | 22410907 | EC001342 | 39 | 41 | 438 | 528 | 530 | 500 | 530 | 560 | CT | MAICO Ventilatoren
0073.0402 | GRM HD 25/6 Ex |  | Radialgebläse | Radialgebläse aus Metall für Hochdruckanwendungen, 6-Polig, Baugröße 250, Drehstrom, für den Einsatz in explosionsgefährdeten Bereichen, Medium: Gas | 4012799734024 | 84145935 | C | 2215 | EUR | Listenpreis ohne MwSt. | 1 Stück | 22410907 | EC001342 | 39 | 41 | 438 | 528 | 530 | 500 | 530 | 560 | CT | MAICO Ventilatoren
0073.0403 | GRM HD 28/4-1 Ex |  | Radialgebläse | Radialgebläse aus Metall für Hochdruckanwendungen, Baugröße 280, Drehstrom mit 1,5 kW, für den Einsatz in explosionsgefährdeten Bereichen, Medium: Gas | 4012799734031 | 84145935 | C | 2680 | EUR | Listenpreis ohne MwSt. | 1 Stück | 22410907 | EC001342 | 40 | 43 | 484 | 581 | 520 | 600 | 750 | 700 | CT | MAICO Ventilatoren
0073.0404 | GRM HD 28/4-2 Ex |  | Radialgebläse | Radialgebläse aus Metall für Hochdruckanwendungen, Baugröße 280, Drehstrom mit 1,1 kW, für den Einsatz in explosionsgefährdeten Bereichen, Medium: Gas | 4012799734048 | 84145935 | C | 2512 | EUR | Listenpreis ohne MwSt. | 1 Stück | 22410907 | EC001342 | 40 | 43 | 484 | 581 | 520 | 600 | 750 | 700 | CT | MAICO Ventilatoren
0073.0405 | GRM HD 28/6 Ex |  | Radialgebläse | Radialgebläse aus Metall für Hochdruckanwendungen, Baugröße 280, Drehstrom, für den Einsatz in explosionsgefährdeten Bereichen, Medium: Gas | 4012799734055 | 84145935 | C | 2492 | EUR | Listenpreis ohne MwSt. | 1 Stück | 22410907 | EC001342 | 40 | 43 | 484 | 581 | 520 | 600 | 750 | 700 | CT | MAICO Ventilatoren
0073.0406 | GRM HD 31/4-1 Ex |  | Radialgebläse | Radialgebläse aus Metall für Hochdruckanwendungen, Baugröße 310, Drehstrom mit 3 kW, für den Einsatz in explosionsgefährdeten Bereichen, Medium: Gas | 4012799734062 | 84145935 | C | 3360 | EUR | Listenpreis ohne MwSt. | 1 Stück | 22410907 | EC001342 | 55 | 58 | 538 | 649 | 570 | 600 | 750 | 700 | CT | MAICO Ventilatoren
0073.0407 | GRM HD 31/4-2 Ex |  | Radialgebläse | Radialgebläse aus Metall für Hochdruckanwendungen, Baugröße 310, Drehstrom mit 2,2 kW, für den Einsatz in explosionsgefährdeten Bereichen, Medium: Gas | 4012799734079 | 84145935 | C | 3254 | EUR | Listenpreis ohne MwSt. | 1 Stück | 22410907 | EC001342 | 55 | 58 | 538 | 649 | 570 | 600 | 750 | 700 | CT | MAICO Ventilatoren
0073.0408 | GRM HD 31/6 Ex |  | Radialgebläse | Radialgebläse aus Metall für Hochdruckanwendungen, Baugröße 310, Drehstrom, für den Einsatz in explosionsgefährdeten Bereichen, Medium: Gas | 4012799734086 | 84145935 | C | 2787 | EUR | Listenpreis ohne MwSt. | 1 Stück | 22410907 | EC001342 | 55 | 58 | 538 | 649 | 570 | 600 | 750 | 700 | CT | MAICO Ventilatoren
0073.0409 | GRM HD 35/4-1 Ex |  | Radialgebläse | Radialgebläse aus Metall für Hochdruckanwendungen, Baugröße 350, Drehstrom mit 4 kW, für den Einsatz in explosionsgefährdeten Bereichen, Medium: Gas | 4012799734093 | 84145935 | C | 3665 | EUR | Listenpreis ohne MwSt. | 1 Stück | 22410907 | EC001342 | 73 | 76 | 593 | 715 | 613 | 600 | 750 | 700 | CT | MAICO Ventilatoren
0073.0410 | GRM HD 35/4-2 Ex |  | Radialgebläse | Radialgebläse aus Metall für Hochdruckanwendungen, Baugröße 350, Drehstrom mit 3 kW, für den Einsatz in explosionsgefährdeten Bereichen, Medium: Gas | 4012799734109 | 84145935 | C | 3418 | EUR | Listenpreis ohne MwSt. | 1 Stück | 22410907 | EC001342 | 73 | 76 | 593 | 715 | 613 | 600 | 750 | 700 | CT | MAICO Ventilatoren
0073.0411 | GRM HD 35/6 Ex |  | Radialgebläse | Radialgebläse aus Metall für Hochdruckanwendungen, 6-Polig, Baugröße 350, Drehstrom, für den Einsatz in explosionsgefährdeten Bereichen, Medium: Gas | 4012799734116 | 84145935 | C | 3149 | EUR | Listenpreis ohne MwSt. | 1 Stück | 22410907 | EC001342 | 73 | 76 | 593 | 715 | 613 | 600 | 750 | 700 | CT | MAICO Ventilatoren
0073.0412 | GRM HD 35/8 Ex |  | Radialgebläse | Radialgebläse aus Metall für Hochdruckanwendungen, 8-Polig, Baugröße 350, Drehstrom, für den Einsatz in explosionsgefährdeten Bereichen, Medium: Gas | 4012799734123 | 84145935 | C | 3215 | EUR | Listenpreis ohne MwSt. | 1 Stück | 22410907 | EC001342 | 73 | 76 | 593 | 715 | 613 | 600 | 750 | 700 | CT | MAICO Ventilatoren
0073.0413 | GRM HD 40/4-1 Ex |  | Radialgebläse | Radialgebläse aus Metall für Hochdruckanwendungen, Baugröße 400, Drehstrom mit 7,5 kW, für den Einsatz in explosionsgefährdeten Bereichen, Medium: Gas | 4012799734130 | 84145935 | C | 6527 | EUR | Listenpreis ohne MwSt. | 1 Stück | 22410907 | EC001342 | 123 | 146 | 658 | 806 | 738 | 800 | 1200 | 950 | PN | MAICO Ventilatoren
0073.0414 | GRM HD 40/4-2 Ex |  | Radialgebläse | Radialgebläse aus Metall für Hochdruckanwendungen, Baugröße 400, Drehstrom mit 5,5 kW, für den Einsatz in explosionsgefährdeten Bereichen, Medium: Gas | 4012799734147 | 84145935 | C | 4785 | EUR | Listenpreis ohne MwSt. | 1 Stück | 22410907 | EC001342 | 123 | 146 | 658 | 806 | 738 | 800 | 1200 | 950 | PN | MAICO Ventilatoren
0073.0415 | GRM HD 40/6 Ex |  | Radialgebläse | Radialgebläse aus Metall für Hochdruckanwendungen, 6-Polig, Baugröße 400, Drehstrom, für den Einsatz in explosionsgefährdeten Bereichen, Medium: Gas | 4012799734154 | 84145935 | C | 3756 | EUR | Listenpreis ohne MwSt. | 1 Stück | 22410907 | EC001342 | 126 | 149 | 658 | 806 | 738 | 800 | 1200 | 950 | PN | MAICO Ventilatoren
0073.0416 | GRM HD 40/8 Ex |  | Radialgebläse | Radialgebläse aus Metall für Hochdruckanwendungen, 8-Polig, Baugröße 400, Drehstrom, für den Einsatz in explosionsgefährdeten Bereichen, Medium: Gas | 4012799734161 | 84145935 | C | 3902 | EUR | Listenpreis ohne MwSt. | 1 Stück | 22410907 | EC001342 | 123 | 146 | 658 | 806 | 738 | 800 | 1200 | 950 | PN | MAICO Ventilatoren
0073.0417 | GRM HD 45/4 Ex |  | Radialgebläse | Radialgebläse aus Metall für Hochdruckanwendungen, 4-Polig, Baugröße 450, Drehstrom, für den Einsatz in explosionsgefährdeten Bereichen, Medium: Gas | 4012799734178 | 84145935 | C | 7281 | EUR | Listenpreis ohne MwSt. | 1 Stück | 22410907 | EC001342 | 146 | 169 | 740 | 897 | 743 | 800 | 1200 | 1050 | PN | MAICO Ventilatoren
0073.0418 | GRM HD 45/6 Ex |  | Radialgebläse | Radialgebläse aus Metall für Hochdruckanwendungen, 6-Polig, Baugröße 450, Drehstrom, für den Einsatz in explosionsgefährdeten Bereichen, Medium: Gas | 4012799734185 | 84145935 | C | 7221 | EUR | Listenpreis ohne MwSt. | 1 Stück | 22410907 | EC001342 | 146 | 169 | 740 | 897 | 743 | 800 | 1200 | 1050 | PN | MAICO Ventilatoren
0073.0419 | GRM HD 45/8 Ex |  | Radialgebläse | Radialgebläse aus Metall für Hochdruckanwendungen, 8-Polig, Baugröße 450, Drehstrom, für den Einsatz in explosionsgefährdeten Bereichen, Medium: Gas | 4012799734192 | 84145935 | C | 5849 | EUR | Listenpreis ohne MwSt. | 1 Stück | 22410907 | EC001342 | 146 | 169 | 740 | 897 | 743 | 800 | 1200 | 1050 | PN | MAICO Ventilatoren
0087.0796 | DZD 25/4 B Ex e |  | Axial-Dachventilator | Axial-Dachventilator, horizontal ausblasend, DN250, Drehstrom, explosionsgeschützt, Medium: Gas | 4012799877967 | 84145100 | C | 2680 | EUR | Listenpreis ohne MwSt. | 1 Stück | 22410907 | EC001342 | 14.25 | 16.67 | 570 | 325 | 570 | 610 | 360 | 610 | CT | MAICO Ventilatoren
0087.0797 | DZD 25/2 B Ex e |  | Axial-Dachventilator | Axial-Dachventilator, horizontal ausblasend, DN250, Drehstrom, explosionsgeschützt, Medium: Gas | 4012799877974 | 84145925 | C | 2680 | EUR | Listenpreis ohne MwSt. | 1 Stück | 22410907 | EC001342 | 14.57 | 16.99 | 570 | 325 | 570 | 610 | 360 | 610 | CT | MAICO Ventilatoren
0087.0798 | DZD 30/6 B Ex e |  | Axial-Dachventilator | Axial-Dachventilator, horizontal ausblasend, DN300, Drehstrom, explosionsgeschützt, Medium: Gas | 4012799877981 | 84145100 | C | 3065 | EUR | Listenpreis ohne MwSt. | 1 Stück | 22410907 | EC001342 | 19.73 | 23.96 | 660 | 375 | 660 | 725 | 430 | 725 | CT | MAICO Ventilatoren
0087.0799 | DZD 30/4 B Ex e |  | Axial-Dachventilator | Axial-Dachventilator, horizontal ausblasend, DN300, Drehstrom, explosionsgeschützt, Medium: Gas | 4012799877998 | 84145100 | C | 2835 | EUR | Listenpreis ohne MwSt. | 1 Stück | 22410907 | EC001342 | 17.49 | 21.72 | 660 | 375 | 660 | 725 | 430 | 725 | CT | MAICO Ventilatoren
0087.0800 | DZD 30/2 B Ex e |  | Axial-Dachventilator | Axial-Dachventilator, horizontal ausblasend, DN300, Drehstrom, explosionsgeschützt, Medium: Gas | 4012799878001 | 84145925 | C | 3070 | EUR | Listenpreis ohne MwSt. | 1 Stück | 22410907 | EC001342 | 20.43 | 24.66 | 660 | 375 | 660 | 725 | 430 | 725 | CT | MAICO Ventilatoren
0087.0801 | DZD 35/6 B Ex e |  | Axial-Dachventilator | Axial-Dachventilator, horizontal ausblasend, DN355, Drehstrom, explosionsgeschützt, Medium: Gas | 4012799878018 | 84145100 | C | 3160 | EUR | Listenpreis ohne MwSt. | 1 Stück | 22410907 | EC001342 | 22.65 | 27.32 | 720 | 380 | 720 | 790 | 435 | 790 | CT | MAICO Ventilatoren
0087.0802 | DZD 35/4 B Ex e |  | Axial-Dachventilator | Axial-Dachventilator, horizontal ausblasend, DN355, Drehstrom, explosionsgeschützt, Medium: Gas | 4012799878025 | 84145925 | C | 2955 | EUR | Listenpreis ohne MwSt. | 1 Stück | 22410907 | EC001342 | 20.65 | 25.32 | 720 | 380 | 720 | 790 | 435 | 790 | CT | MAICO Ventilatoren
0087.0803 | DZD 35/2 B Ex e |  | Axial-Dachventilator | Axial-Dachventilator, horizontal ausblasend, DN355, Drehstrom, explosionsgeschützt, Medium: Gas | 4012799878032 | 84145925 | C | 3645 | EUR | Listenpreis ohne MwSt. | 1 Stück | 22410907 | EC001342 | 24.13 | 28.8 | 720 | 380 | 720 | 790 | 435 | 790 | CT | MAICO Ventilatoren
0087.0804 | DZD 40/6 B Ex e |  | Axial-Dachventilator | Axial-Dachventilator, horizontal ausblasend, DN400, Drehstrom, explosionsgeschützt, Medium: Gas | 4012799878049 | 84145100 | C | 3365 | EUR | Listenpreis ohne MwSt. | 1 Stück | 22410907 | EC001342 | 26.63 | 32 | 830 | 415 | 830 | 865 | 460 | 865 | CT | MAICO Ventilatoren
0087.0805 | DZD 40/4 B Ex e |  | Axial-Dachventilator | Axial-Dachventilator, horizontal ausblasend, DN400, Drehstrom, explosionsgeschützt, Medium: Gas | 4012799878056 | 84145925 | C | 3365 | EUR | Listenpreis ohne MwSt. | 1 Stück | 22410907 | EC001342 | 26.63 | 32 | 830 | 415 | 830 | 865 | 460 | 865 | CT | MAICO Ventilatoren
0087.0806 | DZD 50/6 B Ex e |  | Axial-Dachventilator | Axial-Dachventilator, horizontal ausblasend, DN500, Drehstrom, explosionsgeschützt, Medium: Gas | 4012799878063 | 84145925 | C | 3855 | EUR | Listenpreis ohne MwSt. | 1 Stück | 22410907 | EC001342 | 33 | 40 | 940 | 420 | 940 | 941 | 510 | 941 | CT | MAICO Ventilatoren
0087.0807 | DZD 50/4 B Ex e |  | Axial-Dachventilator | Axial-Dachventilator, horizontal ausblasend, DN500, Drehstrom, explosionsgeschützt, Medium: Gas | 4012799878070 | 84145925 | C | 4030 | EUR | Listenpreis ohne MwSt. | 1 Stück | 22410907 | EC001342 | 39 | 46 | 940 | 420 | 940 | 941 | 510 | 941 | CT | MAICO Ventilatoren
0087.0808 | DZD 60/6 B Ex e |  | Axial-Dachventilator | Axial-Dachventilator, horizontal ausblasend, DN600, Drehstrom, explosionsgeschützt, Medium: Gas | 4012799878087 | 84145925 | C | 4950 | EUR | Listenpreis ohne MwSt. | 1 Stück | 22410907 | EC001342 | 45.5 | 53 | 1100 | 460 | 1100 | 1101 | 500 | 1101 | CT | MAICO Ventilatoren
0073.0534 | ERD H 35/4 Ex |  | Radial-Dachventilator | Radial-Dachventilator, horizontal ausblasend, Nennleistung 0,25 kW, Wechselstrom, für den Einsatz in explosionsgefährdeten Bereichen, Medium: Gas | 4012799735342 | 84145935 | C | 2447 | EUR | Listenpreis ohne MwSt. | 1 Stück | 22410907 | EC001342 | 30 | 35 | 755 | 630 | 755 | 810 | 645 | 810 | PN | MAICO Ventilatoren
0073.0535 | DRD H 35/4 Ex |  | Radial-Dachventilator | Radial-Dachventilator, horizontal ausblasend, Nennleistung 0,25 kW, Drehstrom, für den Einsatz in explosionsgefährdeten Bereichen, Medium: Gas | 4012799735359 | 84145935 | C | 2033 | EUR | Listenpreis ohne MwSt. | 1 Stück | 22410907 | EC001342 | 30 | 35 | 755 | 630 | 755 | 810 | 645 | 810 | PN | MAICO Ventilatoren
0073.0536 | ERD H 40/4 Ex |  | Radial-Dachventilator | Radial-Dachventilator, horizontal ausblasend, Nennleistung 0,55 kW, Wechselstrom, für den Einsatz in explosionsgefährdeten Bereichen, Medium: Gas | 4012799735366 | 84145935 | C | 3275 | EUR | Listenpreis ohne MwSt. | 1 Stück | 22410907 | EC001342 | 45 | 52 | 910 | 670 | 910 | 1020 | 715 | 1020 | PN | MAICO Ventilatoren
0073.0537 | DRD H 40/4 Ex |  | Radial-Dachventilator | Radial-Dachventilator, horizontal ausblasend, Nennleistung 0,55 kW, Fördervolumen 5.418 m³/h, Drehstrom, für den Einsatz in explosionsgefährdeten Bereichen, Medium: Gas | 4012799735373 | 84145935 | C | 2830 | EUR | Listenpreis ohne MwSt. | 1 Stück | 22410907 | EC001342 | 45 | 52 | 910 | 670 | 910 | 1020 | 715 | 1020 | PN | MAICO Ventilatoren
0073.0538 | DRD H 45/4 Ex |  | Radial-Dachventilator | Radial-Dachventilator, horizontal ausblasend, Nennleistung 0,75 kW, Drehstrom, für den Einsatz in explosionsgefährdeten Bereichen, Medium: Gas | 4012799735380 | 84145935 | C | 2985 | EUR | Listenpreis ohne MwSt. | 1 Stück | 22410907 | EC001342 | 50 | 57 | 910 | 700 | 910 | 1020 | 715 | 1020 | PN | MAICO Ventilatoren
0073.0539 | DRD H 50/4 Ex |  | Radial-Dachventilator | Radial-Dachventilator, horizontal ausblasend, Nennleistung 1,5 kW, Drehstrom, für den Einsatz in explosionsgefährdeten Bereichen, Medium: Gas | 4012799735397 | 84145935 | C | 3465 | EUR | Listenpreis ohne MwSt. | 1 Stück | 22410907 | EC001342 | 80 | 86 | 1000 | 790 | 1000 | 1040 | 1040 | 1035 | PN | MAICO Ventilatoren
0073.0540 | DRD H 56/6 Ex |  | Radial-Dachventilator | Radial-Dachventilator, horizontal ausblasend, Nennleistung 0,55 kW, Fördervolumen 9.101 m³/h, Drehstrom, für den Einsatz in explosionsgefährdeten Bereichen, Medium: Gas | 4012799735403 | 84145935 | C | 3371 | EUR | Listenpreis ohne MwSt. | 1 Stück | 22410907 | EC001342 | 70 | 76 | 1000 | 830 | 1000 | 1040 | 1040 | 1035 | PN | MAICO Ventilatoren
0073.0541 | DRD H 63/6 Ex |  | Radial-Dachventilator | Radial-Dachventilator, horizontal ausblasend, Nennleistung 1,1 kW, Drehstrom, für den Einsatz in explosionsgefährdeten Bereichen, Medium: Gas | 4012799735410 | 84145935 | C | 4577 | EUR | Listenpreis ohne MwSt. | 1 Stück | 22410907 | EC001342 | 120 | 128 | 1100 | 930 | 1100 | 1140 | 1160 | 1140 | PN | MAICO Ventilatoren
0073.0542 | DRD H 75/6 Ex |  | Radial-Dachventilator | Radial-Dachventilator, horizontal ausblasend, Nennleistung 2,2 kW, Drehstrom, für den Einsatz in explosionsgefährdeten Bereichen, Medium: Gas | 4012799735427 | 84145935 | C | 6670 | EUR | Listenpreis ohne MwSt. | 1 Stück | 22410907 | EC001342 | 165 | 173 | 1100 | 980 | 1100 | 1140 | 1140 | 1160 | PN | MAICO Ventilatoren
0073.0543 | DRD H 80/6 Ex |  | Radial-Dachventilator | Radial-Dachventilator, horizontal ausblasend, Nennleistung 3 kW, Drehstrom, für den Einsatz in explosionsgefährdeten Bereichen, Medium: Gas | 4012799735434 | 84145935 | C | 10114 | EUR | Listenpreis ohne MwSt. | 1 Stück | 22410907 | EC001342 | 220 | 230 | 1400 | 1150 | 1400 | 1440 | 1385 | 1440 | PN | MAICO Ventilatoren
0073.0544 | DRD H 90/6 Ex |  | Radial-Dachventilator | Radial-Dachventilator, horizontal ausblasend, Nennleistung 5,5 kW, Drehstrom, für den Einsatz in explosionsgefährdeten Bereichen, Medium: Gas | 4012799735441 | 84145935 | C | 10215 | EUR | Listenpreis ohne MwSt. | 1 Stück | 22410907 | EC001342 | 250 | 260 | 1400 | 1180 | 1400 | 1440 | 1385 | 1440 | PN | MAICO Ventilatoren
0073.0545 | ERD V 35/4 Ex |  | Radial-Dachventilator | Radial-Dachventilator, vertikal ausblasend, Nennleistung 0,25kW, Wechselstrom, für den Einsatz in explosionsgefährdeten Bereichen, Medium: Gas | 4012799735458 | 84145935 | C | 2558 | EUR | Listenpreis ohne MwSt. | 1 Stück | 22410907 | EC001342 | 30 | 39 | 800 | 630 | 800 | 810 | 645 | 810 | CT | MAICO Ventilatoren
0073.0546 | DRD V 35/4 Ex |  | Radial-Dachventilator | Radial-Dachventilator, vertikal ausblasend, Nennleistung 0,25 kW, Drehstrom, für den Einsatz in explosionsgefährdeten Bereichen, Medium: Gas | 4012799735465 | 84145935 | C | 2183 | EUR | Listenpreis ohne MwSt. | 1 Stück | 22410907 | EC001342 | 30 | 39 | 800 | 630 | 800 | 810 | 645 | 810 | CT | MAICO Ventilatoren
0073.0547 | ERD V 40/4 Ex |  | Radial-Dachventilator | Radial-Dachventilator, vertikal ausblasend, Nennleistung 0,55 kW, Wechselstrom, für den Einsatz in explosionsgefährdeten Bereichen, Medium: Gas | 4012799735472 | 84145935 | C | 3445 | EUR | Listenpreis ohne MwSt. | 1 Stück | 22410907 | EC001342 | 45 | 57 | 980 | 670 | 980 | 1020 | 715 | 1020 | CT | MAICO Ventilatoren
0073.0548 | DRD V 40/4 Ex |  | Radial-Dachventilator | Radial-Dachventilator, vertikal ausblasend, Nennleistung 0,55 kW, Fördervolumen 5418 m³/h, Drehstrom, für den Einsatz in explosionsgefährdeten Bereichen, Medium: Gas | 4012799735489 | 84145935 | C | 2999 | EUR | Listenpreis ohne MwSt. | 1 Stück | 22410907 | EC001342 | 45 | 57 | 980 | 670 | 980 | 1020 | 715 | 1020 | CT | MAICO Ventilatoren
0073.0549 | DRD V 45/4 Ex |  | Radial-Dachventilator | Radial-Dachventilator, vertikal ausblasend, Nennleistung 0,75 kW, Drehstrom, für den Einsatz in explosionsgefährdeten Bereichen, Medium: Gas | 4012799735496 | 84145935 | C | 3154 | EUR | Listenpreis ohne MwSt. | 1 Stück | 22410907 | EC001342 | 50 | 62 | 980 | 700 | 980 | 1020 | 715 | 1020 | CT | MAICO Ventilatoren
0073.0550 | DRD V 50/4 Ex |  | Radial-Dachventilator | Radial-Dachventilator, vertikal ausblasend, Nennleistung 1,5 kW, Drehstrom, für den Einsatz in explosionsgefährdeten Bereichen, Medium: Gas | 4012799735502 | 84145935 | C | 3824 | EUR | Listenpreis ohne MwSt. | 1 Stück | 22410907 | EC001342 | 86 | 92 | 1200 | 790 | 1200 | 1300 | 1485 | 1300 | PN | MAICO Ventilatoren
0073.0551 | DRD V 56/6 Ex |  | Radial-Dachventilator | Radial-Dachventilator, vertikal ausblasend, Nennleistung 0,55 kW, Fördervolumen 9032 m³/h, Drehstrom, für den Einsatz in explosionsgefährdeten Bereichen, Medium: Gas | 4012799735519 | 84145935 | C | 3731 | EUR | Listenpreis ohne MwSt. | 1 Stück | 22410907 | EC001342 | 76 | 82 | 1200 | 830 | 1200 | 1300 | 1485 | 1300 | PN | MAICO Ventilatoren
0073.0552 | DRD V 63/6 Ex |  | Radial-Dachventilator | Radial-Dachventilator, vertikal ausblasend, Nennleistung 1,1 kW, Drehstrom, für den Einsatz in explosionsgefährdeten Bereichen, Medium: Gas | 4012799735526 | 84145935 | C | 5012 | EUR | Listenpreis ohne MwSt. | 1 Stück | 22410907 | EC001342 | 127 | 135 | 1400 | 930 | 1400 | 1500 | 1660 | 1500 | PN | MAICO Ventilatoren
0073.0553 | DRD V 75/6 Ex |  | Radial-Dachventilator | Radial-Dachventilator, vertikal ausblasend, Nennleistung 2,2 kW, Drehstrom, für den Einsatz in explosionsgefährdeten Bereichen, Medium: Gas | 4012799735533 | 84145935 | C | 7105 | EUR | Listenpreis ohne MwSt. | 1 Stück | 22410907 | EC001342 | 172 | 180 | 1400 | 980 | 1400 | 1500 | 1660 | 1500 | PN | MAICO Ventilatoren
0073.0554 | DRD V 80/6 Ex |  | Radial-Dachventilator | Radial-Dachventilator, vertikal ausblasend, Nennleistung 3 kW, Drehstrom, für den Einsatz in explosionsgefährdeten Bereichen, Medium: Gas | 4012799735540 | 84145935 | C | 10535 | EUR | Listenpreis ohne MwSt. | 1 Stück | 22410907 | EC001342 | 228 | 238 | 1600 | 1150 | 1600 | 1700 | 1985 | 1700 | PN | MAICO Ventilatoren
0073.0555 | DRD V 90/6 Ex |  | Radial-Dachventilator | Radial-Dachventilator, vertikal ausblasend, Nennleistung 5,5 kW, Drehstrom, für den Einsatz in explosionsgefährdeten Bereichen, Medium: Gas | 4012799735557 | 84145935 | C | 10642 | EUR | Listenpreis ohne MwSt. | 1 Stück | 22410907 | EC001342 | 258 | 268 | 1600 | 1180 | 1600 | 1700 | 1985 | 1700 | PN | MAICO Ventilatoren
0083.0217 | EZQ 20/4 E Ex t |  | Axial-Wandventilator | Axial-Wandventilator mit quadratischer Wandplatte, DN200, Wechselstrom, explosionsgeschützt, Medium: Staub | 4012799832171 | 84145100 | C | 1440 | EUR | Listenpreis ohne MwSt. | 1 Stück | 22410907 | EC001342 | 3.93 | 5.04 | 345 | 345 | 170.5 | 420 | 420 | 300 | CT | MAICO Ventilatoren
0094.0216 | EZS 20/4 E Ex t |  | Axial-Wandventilator | Axial-Wandventilator mit Stahlwandring, DN200, Wechselstrom, explosionsgeschützt, Medium: Staub Axial-Wandventilator mit quadratischer Wandplatte, DN200, Drehstrom, explosionsgeschützt (Medium: Staub) | 4012799942160 | 84145100 | C | 1440 | EUR | Listenpreis ohne MwSt. | 1 Stück | 22410907 | EC001342 | 3.4 | 4.02 | 345 | 345 | 170.5 | 320 | 280 | 320 | CT | MAICO Ventilatoren
0083.0200 | DZQ 20/4 B Ex t |  | Axial-Wandventilator | Axial-Wandventilator mit quadratischer Wandplatte, DN200, Drehstrom, explosionsgeschützt, Medium: Staub | 4012799832003 | 84145100 | C | 1810 | EUR | Listenpreis ohne MwSt. | 1 Stück | 22410907 | EC001342 | 7.1 | 8.14 | 345 | 345 | 220.5 | 415 | 415 | 300 | CT | MAICO Ventilatoren
0094.0201 | DZS 20/4 B Ex t |  | Axial-Wandventilator | Axial-Wandventilator mit Stahlwandring, DN200, Drehstrom, explosionsgeschützt, Medium: Staub | 4012799942016 | 84145100 | C | 1810 | EUR | Listenpreis ohne MwSt. | 1 Stück | 22410907 | EC001342 | 6.4 | 6.96 | 345 | 345 | 236 | 305 | 280 | 305 | CT | MAICO Ventilatoren
0083.0201 | DZQ 20/2 B Ex t |  | Axial-Wandventilator | Axial-Wandventilator mit quadratischer Wandplatte, DN200, Drehstrom, explosionsgeschützt, Medium: Staub | 4012799832010 | 84145100 | C | 1810 | EUR | Listenpreis ohne MwSt. | 1 Stück | 22410907 | EC001342 | 7.1 | 8.25 | 345 | 345 | 220.5 | 415 | 415 | 300 | CT | MAICO Ventilatoren
0094.0202 | DZS 20/2 B Ex t |  | Axial-Wandventilator | Axial-Wandventilator mit Stahlwandring, DN200, Drehstrom, explosionsgeschützt, Medium: Staub | 4012799942023 | 84145100 | C | 1810 | EUR | Listenpreis ohne MwSt. | 1 Stück | 22410907 | EC001342 | 6.5 | 7.03 | 345 | 345 | 236 | 305 | 280 | 305 | CT | MAICO Ventilatoren
0083.0202 | DZQ 25/4 B Ex t |  | Axial-Wandventilator | Axial-Wandventilator mit quadratischer Wandplatte, DN250, Drehstrom, explosionsgeschützt, Medium: Staub | 4012799832027 | 84145100 | C | 1985 | EUR | Listenpreis ohne MwSt. | 1 Stück | 22410907 | EC001342 | 7.6 | 8.75 | 400 | 400 | 222.5 | 415 | 415 | 300 | CT | MAICO Ventilatoren
0094.0203 | DZS 25/4 B Ex t |  | Axial-Wandventilator | Axial-Wandventilator mit Stahlwandring, DN250, Drehstrom, explosionsgeschützt, Medium: Staub | 4012799942030 | 84145100 | C | 1985 | EUR | Listenpreis ohne MwSt. | 1 Stück | 22410907 | EC001342 | 7.7 | 7.76 | 400 | 400 | 245 | 365 | 315 | 365 | CT | MAICO Ventilatoren
0083.0203 | DZQ 25/2 B Ex t |  | Axial-Wandventilator | Axial-Wandventilator mit quadratischer Wandplatte, DN250, Drehstrom, explosionsgeschützt, Medium: Staub | 4012799832034 | 84145100 | C | 1985 | EUR | Listenpreis ohne MwSt. | 1 Stück | 22410907 | EC001342 | 7.1 | 8.14 | 400 | 400 | 222.5 | 415 | 415 | 300 | CT | MAICO Ventilatoren
0094.0204 | DZS 25/2 B Ex t |  | Axial-Wandventilator | Axial-Wandventilator mit Stahlwandring, DN250, Drehstrom, explosionsgeschützt, Medium: Staub | 4012799942047 | 84145100 | C | 1985 | EUR | Listenpreis ohne MwSt. | 1 Stück | 22410907 | EC001342 | 7 | 7.89 | 400 | 400 | 245 | 360 | 310 | 360 | CT | MAICO Ventilatoren
0083.0204 | DZQ 30/6 B Ex t |  | Axial-Wandventilator | Axial-Wandventilator mit quadratischer Wandplatte, DN300, Drehstrom, explosionsgeschützt, Medium: Staub | 4012799832041 | 84145100 | C | 2225 | EUR | Listenpreis ohne MwSt. | 1 Stück | 22410907 | EC001342 | 12 | 13.62 | 465 | 465 | 255.5 | 480 | 480 | 330 | CT | MAICO Ventilatoren
0094.0205 | DZS 30/6 B Ex t |  | Axial-Wandventilator | Axial-Wandventilator mit Stahlwandring, DN300, Drehstrom, explosionsgeschützt, Medium: Staub | 4012799942054 | 84145100 | C | 2240 | EUR | Listenpreis ohne MwSt. | 1 Stück | 22410907 | EC001342 | 7.9 | 8.3 | 465 | 465 | 278 | 480 | 480 | 320 | CT | MAICO Ventilatoren
0083.0205 | DZQ 30/4 B Ex t |  | Axial-Wandventilator | Axial-Wandventilator mit quadratischer Wandplatte, DN300, Drehstrom, explosionsgeschützt, Medium: Staub | 4012799832058 | 84145100 | C | 2025 | EUR | Listenpreis ohne MwSt. | 1 Stück | 22410907 | EC001342 | 9.4 | 11.08 | 465 | 465 | 231.5 | 480 | 480 | 330 | CT | MAICO Ventilatoren
0094.0206 | DZS 30/4 B Ex t |  | Axial-Wandventilator | Axial-Wandventilator mit Stahlwandring, DN300, Drehstrom, explosionsgeschützt, Medium: Staub | 4012799942061 | 84145100 | C | 2040 | EUR | Listenpreis ohne MwSt. | 1 Stück | 22410907 | EC001342 | 7.4 | 9.24 | 465 | 465 | 254 | 480 | 480 | 320 | CT | MAICO Ventilatoren
0083.0206 | DZQ 30/2 B Ex t |  | Axial-Wandventilator | Axial-Wandventilator mit quadratischer Wandplatte, DN300, Drehstrom, explosionsgeschützt, Medium: Staub | 4012799832065 | 84145925 | C | 2225 | EUR | Listenpreis ohne MwSt. | 1 Stück | 22410907 | EC001342 | 12.5 | 14.09 | 465 | 465 | 255.5 | 480 | 480 | 330 | CT | MAICO Ventilatoren
0094.0207 | DZS 30/2 B Ex t |  | Axial-Wandventilator | Axial-Wandventilator mit Stahlwandring, DN300, Drehstrom, explosionsgeschützt, Medium: Staub | 4012799942078 | 84145100 | C | 2225 | EUR | Listenpreis ohne MwSt. | 1 Stück | 22410907 | EC001342 | 10.5 | 12.33 | 465 | 465 | 278 | 480 | 480 | 325 | CT | MAICO Ventilatoren
0083.0207 | DZQ 35/6 B Ex t |  | Axial-Wandventilator | Axial-Wandventilator mit quadratischer Wandplatte, DN350, Drehstrom, explosionsgeschützt, Medium: Staub | 4012799832072 | 84145100 | C | 2315 | EUR | Listenpreis ohne MwSt. | 1 Stück | 22410907 | EC001342 | 13.3 | 15.28 | 525 | 525 | 273.5 | 540 | 540 | 335 | CT | MAICO Ventilatoren
0094.0208 | DZS 35/6 B Ex t |  | Axial-Wandventilator | Axial-Wandventilator mit Stahlwandring, DN350, Drehstrom, explosionsgeschützt, Medium: Staub | 4012799942085 | 84145100 | C | 2330 | EUR | Listenpreis ohne MwSt. | 1 Stück | 22410907 | EC001342 | 10.8 | 13.07 | 525 | 525 | 278 | 610 | 610 | 400 | CT | MAICO Ventilatoren
0083.0208 | DZQ 35/4 B Ex t |  | Axial-Wandventilator | Axial-Wandventilator mit quadratischer Wandplatte, DN350, Drehstrom, explosionsgeschützt, Medium: Staub | 4012799832089 | 84145100 | C | 2100 | EUR | Listenpreis ohne MwSt. | 1 Stück | 22410907 | EC001342 | 10.6 | 12.6 | 525 | 525 | 263.5 | 540 | 540 | 335 | CT | MAICO Ventilatoren
0094.0209 | DZS 35/4 B Ex t |  | Axial-Wandventilator | Axial-Wandventilator mit Stahlwandring, DN350, Drehstrom, explosionsgeschützt, Medium: Staub | 4012799942092 | 84145100 | C | 2100 | EUR | Listenpreis ohne MwSt. | 1 Stück | 22410907 | EC001342 | 10.84 | 12.6 | 525 | 525 | 268 | 615 | 615 | 400 | CT | MAICO Ventilatoren
0083.0209 | DZQ 35/2 B Ex t |  | Axial-Wandventilator | Axial-Wandventilator mit quadratischer Wandplatte, DN350, Drehstrom, explosionsgeschützt, Medium: Staub | 4012799832096 | 84145100 | C | 2805 | EUR | Listenpreis ohne MwSt. | 1 Stück | 22410907 | EC001342 | 13.7 | 15.67 | 525 | 525 | 288.5 | 540 | 540 | 335 | CT | MAICO Ventilatoren
0094.0210 | DZS 35/2 B Ex t |  | Axial-Wandventilator | Axial-Wandventilator mit Stahlwandring, DN350, Drehstrom, explosionsgeschützt, Medium: Staub | 4012799942108 | 84145100 | C | 2805 | EUR | Listenpreis ohne MwSt. | 1 Stück | 22410907 | EC001342 | 13.07 | 16 | 525 | 525 | 293 | 610 | 610 | 400 | CT | MAICO Ventilatoren
0083.0210 | DZQ 40/6 B Ex t |  | Axial-Wandventilator | Axial-Wandventilator mit quadratischer Wandplatte, DN400, Drehstrom, explosionsgeschützt, Medium: Staub | 4012799832102 | 84145100 | C | 2360 | EUR | Listenpreis ohne MwSt. | 1 Stück | 22410907 | EC001342 | 14.7 | 17.79 | 580 | 580 | 272 | 615 | 615 | 395 | CT | MAICO Ventilatoren
0094.0211 | DZS 40/6 B Ex t |  | Axial-Wandventilator | Axial-Wandventilator mit Stahlwandring, DN400, Drehstrom, explosionsgeschützt, Medium: Staub | 4012799942115 | 84145100 | C | 2375 | EUR | Listenpreis ohne MwSt. | 1 Stück | 22410907 | EC001342 | 14.5 | 16.5 | 580 | 580 | 281 | 600 | 600 | 281 | CT | MAICO Ventilatoren
0083.0211 | DZQ 40/4 B Ex t |  | Axial-Wandventilator | Axial-Wandventilator mit quadratischer Wandplatte, DN400, Drehstrom, explosionsgeschützt, Medium: Staub | 4012799832119 | 84145100 | C | 2360 | EUR | Listenpreis ohne MwSt. | 1 Stück | 22410907 | EC001342 | 14.9 | 18 | 580 | 580 | 272 | 615 | 615 | 400 | CT | MAICO Ventilatoren
0094.0212 | DZS 40/4 B Ex t |  | Axial-Wandventilator | Axial-Wandventilator mit Stahlwandring, DN400, Drehstrom, explosionsgeschützt, Medium: Staub | 4012799942122 | 84145100 | C | 2360 | EUR | Listenpreis ohne MwSt. | 1 Stück | 22410907 | EC001342 | 11.7 | 14.61 | 580 | 580 | 281 | 615 | 615 | 400 | CT | MAICO Ventilatoren
0083.0212 | DZQ 45/6 B Ex t |  | Axial-Wandventilator | Axial-Wandventilator mit quadratischer Wandplatte, DN450, Drehstrom, explosionsgeschützt, Medium: Staub | 4012799832126 | 84145100 | C | 2685 | EUR | Listenpreis ohne MwSt. | 1 Stück | 22410907 | EC001342 | 16.1 | 19.12 | 630 | 630 | 269 | 665 | 665 | 340 | CT | MAICO Ventilatoren
0083.0213 | DZQ 45/4 B Ex t |  | Axial-Wandventilator | Axial-Wandventilator mit quadratischer Wandplatte, DN450, Drehstrom, explosionsgeschützt, Medium: Staub | 4012799832133 | 84145100 | C | 2650 | EUR | Listenpreis ohne MwSt. | 1 Stück | 22410907 | EC001342 | 16.5 | 19.7 | 630 | 630 | 269 | 655 | 655 | 320 | CT | MAICO Ventilatoren
0083.0214 | DZQ 50/6 B Ex t |  | Axial-Wandventilator | Axial-Wandventilator mit quadratischer Wandplatte, DN500, Drehstrom, explosionsgeschützt, Medium: Staub | 4012799832140 | 84145100 | C | 2830 | EUR | Listenpreis ohne MwSt. | 1 Stück | 22410907 | EC001342 | 18.4 | 22.36 | 700 | 700 | 269 | 730 | 730 | 440 | CT | MAICO Ventilatoren
0094.0213 | DZS 50/6 B Ex t |  | Axial-Wandventilator | Axial-Wandventilator mit Stahlwandring, DN500, Drehstrom, explosionsgeschützt, Medium: Staub | 4012799942139 | 84145100 | C | 2830 | EUR | Listenpreis ohne MwSt. | 1 Stück | 22410907 | EC001342 | 14.3 | 18.53 | 700 | 700 | 270 | 720 | 720 | 420 | CT | MAICO Ventilatoren
0083.0215 | DZQ 50/4 B Ex t |  | Axial-Wandventilator | Axial-Wandventilator mit quadratischer Wandplatte, DN500, Drehstrom, explosionsgeschützt, Medium: Staub | 4012799832157 | 84145100 | C | 3035 | EUR | Listenpreis ohne MwSt. | 1 Stück | 22410907 | EC001342 | 24.01 | 28.12 | 700 | 700 | 293.5 | 730 | 730 | 420 | CT | MAICO Ventilatoren
0094.0214 | DZS 50/4 B Ex t |  | Axial-Wandventilator | Axial-Wandventilator mit Stahlwandring, DN500, Drehstrom, explosionsgeschützt, Medium: Staub | 4012799942146 | 84145100 | C | 3035 | EUR | Listenpreis ohne MwSt. | 1 Stück | 22410907 | EC001342 | 24.41 | 25.2 | 700 | 700 | 294.5 | 730 | 730 | 435 | CT | MAICO Ventilatoren
0083.0216 | DZQ 60/6 B Ex t |  | Axial-Wandventilator | Axial-Wandventilator mit quadratischer Wandplatte, DN600, Drehstrom, explosionsgeschützt, Medium: Staub | 4012799832164 | 84145100 | C | 3680 | EUR | Listenpreis ohne MwSt. | 1 Stück | 22410907 | EC001342 | 27.3 | 33.02 | 820 | 820 | 317.5 | 845 | 845 | 430 | CT | MAICO Ventilatoren
0094.0215 | DZS 60/6 B Ex t |  | Axial-Wandventilator | Axial-Wandventilator mit Stahlwandring, DN600, Drehstrom, explosionsgeschützt, Medium: Staub | 4012799942153 | 84145100 | C | 3680 | EUR | Listenpreis ohne MwSt. | 1 Stück | 22410907 | EC001342 | 29.4 | 30.2 | 820 | 820 | 315.5 | 850 | 850 | 430 | CT | MAICO Ventilatoren
0086.0720 | DZR 20/2 B Ex t |  | Axial-Rohrventilator | Axial-Rohrventilator, DN200, Drehstrom, explosionsgeschützt, Medium: Staub | 4012799867203 | 84145925 | C | 1940 | EUR | Listenpreis ohne MwSt. | 1 Stück | 22410907 | EC001342 | 7.2 | 7.91 | 317 | 317 | 240 | 350 | 335 | 265 | CT | MAICO Ventilatoren
0086.0721 | DZR 25/4 B Ex t |  | Axial-Rohrventilator | Axial-Rohrventilator, DN250, Drehstrom, explosionsgeschützt, Medium: Staub | 4012799867210 | 84145925 | C | 2080 | EUR | Listenpreis ohne MwSt. | 1 Stück | 22410907 | EC001342 | 8.5 | 9.44 | 372 | 372 | 300 | 420 | 430 | 330 | CT | MAICO Ventilatoren
0086.0722 | DZR 25/2 B Ex t |  | Axial-Rohrventilator | Axial-Rohrventilator, DN250, Drehstrom, explosionsgeschützt, Medium: Staub | 4012799867227 | 84145925 | C | 2080 | EUR | Listenpreis ohne MwSt. | 1 Stück | 22410907 | EC001342 | 8.6 | 9.51 | 372 | 372 | 300 | 420 | 430 | 330 | CT | MAICO Ventilatoren
0086.0723 | DZR 30/6 B Ex t |  | Axial-Rohrventilator | Axial-Rohrventilator, DN300, Drehstrom, explosionsgeschützt, Medium: Staub | 4012799867234 | 84145925 | C | 2365 | EUR | Listenpreis ohne MwSt. | 1 Stück | 22410907 | EC001342 | 11.8 | 12.68 | 424 | 424 | 300 | 420 | 430 | 330 | CT | MAICO Ventilatoren
0086.0724 | DZR 30/4 B Ex t |  | Axial-Rohrventilator | Axial-Rohrventilator, DN300, Drehstrom, explosionsgeschützt, Medium: Staub | 4012799867241 | 84145925 | C | 2190 | EUR | Listenpreis ohne MwSt. | 1 Stück | 22410907 | EC001342 | 9.5 | 10.39 | 424 | 424 | 300 | 420 | 430 | 330 | CT | MAICO Ventilatoren
0086.0725 | DZR 30/2 B Ex t |  | Axial-Rohrventilator | Axial-Rohrventilator, DN300, Drehstrom, explosionsgeschützt, Medium: Staub | 4012799867258 | 84145925 | C | 2340 | EUR | Listenpreis ohne MwSt. | 1 Stück | 22410907 | EC001342 | 12.3 | 13.22 | 424 | 424 | 300 | 420 | 430 | 330 | CT | MAICO Ventilatoren
0086.0726 | DZR 35/6 B Ex t |  | Axial-Rohrventilator | Axial-Rohrventilator, DN350, Drehstrom, explosionsgeschützt, Medium: Staub | 4012799867265 | 84145925 | C | 2455 | EUR | Listenpreis ohne MwSt. | 1 Stück | 22410907 | EC001342 | 13 | 14.92 | 474 | 474 | 320 | 475 | 495 | 350 | CT | MAICO Ventilatoren
0086.0727 | DZR 35/4 B Ex t |  | Axial-Rohrventilator | Axial-Rohrventilator, DN350, Drehstrom, explosionsgeschützt, Medium: Staub | 4012799867272 | 84145925 | C | 2250 | EUR | Listenpreis ohne MwSt. | 1 Stück | 22410907 | EC001342 | 10.6 | 12.35 | 474 | 474 | 320 | 475 | 480 | 355 | CT | MAICO Ventilatoren
0086.0728 | DZR 35/2 B Ex t |  | Axial-Rohrventilator | Axial-Rohrventilator, DN350, Drehstrom, explosionsgeschützt, Medium: Staub | 4012799867289 | 84145925 | C | 2880 | EUR | Listenpreis ohne MwSt. | 1 Stück | 22410907 | EC001342 | 13.2 | 15.06 | 474 | 474 | 320 | 475 | 490 | 350 | CT | MAICO Ventilatoren
0086.0729 | DZR 40/6 B Ex t |  | Axial-Rohrventilator | Axial-Rohrventilator, DN400, Drehstrom, explosionsgeschützt, Medium: Staub | 4012799867296 | 84145100 | C | 2555 | EUR | Listenpreis ohne MwSt. | 1 Stück | 22410907 | EC001342 | 14.4 | 16.29 | 523 | 523 | 370 | 500 | 400 | 515 | CT | MAICO Ventilatoren
0086.0730 | DZR 40/4 B Ex t |  | Axial-Rohrventilator | Axial-Rohrventilator, DN400, Drehstrom, explosionsgeschützt, Medium: Staub | 4012799867302 | 84145100 | C | 2555 | EUR | Listenpreis ohne MwSt. | 1 Stück | 22410907 | EC001342 | 14.6 | 16.59 | 523 | 523 | 370 | 495 | 520 | 395 | CT | MAICO Ventilatoren
0086.0731 | DZR 45/6 B Ex t |  | Axial-Rohrventilator | Axial-Rohrventilator, DN450, Drehstrom, explosionsgeschützt, Medium: Staub | 4012799867319 | 84145925 | C | 2785 | EUR | Listenpreis ohne MwSt. | 1 Stück | 22410907 | EC001342 | 15 | 17.25 | 571 | 571 | 310 | 571 | 580 | 340 | CT | MAICO Ventilatoren
0086.0732 | DZR 45/4 B Ex t |  | Axial-Rohrventilator | Axial-Rohrventilator, DN450, Drehstrom, explosionsgeschützt, Medium: Staub | 4012799867326 | 84145925 | C | 2785 | EUR | Listenpreis ohne MwSt. | 1 Stück | 22410907 | EC001342 | 15 | 17.25 | 571 | 571 | 310 | 571 | 580 | 340 | CT | MAICO Ventilatoren
0086.0733 | DZR 50/6 B Ex t |  | Axial-Rohrventilator | Axial-Rohrventilator, DN500, Drehstrom, explosionsgeschützt, Medium: Staub | 4012799867333 | 84145100 | C | 2930 | EUR | Listenpreis ohne MwSt. | 1 Stück | 22410907 | EC001342 | 16.7 | 20.41 | 624 | 624 | 370 | 635 | 640 | 410 | CT | MAICO Ventilatoren
0086.0734 | DZR 50/4 B Ex t |  | Axial-Rohrventilator | Axial-Rohrventilator, DN500, Drehstrom, explosionsgeschützt, Medium: Staub | 4012799867340 | 84145925 | C | 3080 | EUR | Listenpreis ohne MwSt. | 1 Stück | 22410907 | EC001342 | 22.7 | 26.35 | 624 | 624 | 370 | 635 | 640 | 410 | CT | MAICO Ventilatoren
0086.0735 | DZR 60/6 B Ex t |  | Axial-Rohrventilator | Axial-Rohrventilator, DN600, Drehstrom, explosionsgeschützt, Medium: Staub | 4012799867357 | 84145925 | C | 3725 | EUR | Listenpreis ohne MwSt. | 1 Stück | 22410907 | EC001342 | 30.1 | 34.48 | 745 | 745 | 400 | 770 | 790 | 435 | CT | MAICO Ventilatoren
0080.0466 | ERM 18 Ex t |  | Halbradial-Rohrventilator | Halbradial-Rohrventilator, DN 180, Wechselstrom 230 V/50 Hz, explosionsgeschützt, Medium: Staub | 4012799804666 | 84145995 | C | 1535 | EUR | Listenpreis ohne MwSt. | 1 Stück | 22410907 | EC001342 | 3.54 | 4.11 | 262 | 252 | 187 | 255 | 190 | 240 | CT | MAICO Ventilatoren
0080.0376 | ERM 18 Ex t/60 Hz | Neuheit | Halbradial-Rohrventilator | Halbradial-Rohrventilator, DN 180, Wechselstrom 230 V/60 Hz, explosionsgeschützt, Medium: Staub | 4012799803768 | 84145995 | C | 2262 | EUR | Listenpreis ohne MwSt. | 1 Stück | 22410907 | EC001342 | 3.54 | 4.11 | 262 | 252 | 187 | 255 | 190 | 240 | CT | MAICO Ventilatoren
0080.0467 | ERM 22 Ex t |  | Halbradial-Rohrventilator | Halbradial-Rohrventilator, DN 220, Wechselstrom 230 V/50 Hz, explosionsgeschützt, Medium: Staub | 4012799804673 | 84145995 | C | 2190 | EUR | Listenpreis ohne MwSt. | 1 Stück | 22410907 | EC001342 | 6.48 | 7.66 | 306 | 310 | 269 | 340 | 310 | 340 | CT | MAICO Ventilatoren
0080.0377 | ERM 22 Ex t/60 Hz | Neuheit | Halbradial-Rohrventilator | Halbradial-Rohrventilator, DN 220, Wechselstrom 230 V/60 Hz, explosionsgeschützt, Medium: Staub | 4012799803775 | 84145995 | C | 2914 | EUR | Listenpreis ohne MwSt. | 1 Stück | 22410907 | EC001342 | 6.48 | 7.66 | 306 | 310 | 269 | 340 | 310 | 340 | CT | MAICO Ventilatoren
0080.0468 | ERM 25 Ex t |  | Halbradial-Rohrventilator | Halbradial-Rohrventilator, DN 250, Wechselstrom 230V/50 Hz, explosionsgeschützt, Medium: Staub | 4012799804680 | 84145995 | C | 2550 | EUR | Listenpreis ohne MwSt. | 1 Stück | 22410907 | EC001342 | 7.18 | 7.38 | 340 | 337.5 | 232 | 365 | 365 | 250 | CT | MAICO Ventilatoren
0080.0378 | ERM 25 Ex t/60 Hz | Neuheit | Halbradial-Rohrventilator | Halbradial-Rohrventilator, DN 250, Wechselstrom 230 V/60 Hz, explosionsgeschützt, Medium: Staub | 4012799803782 | 84145995 | C | 3199 | EUR | Listenpreis ohne MwSt. | 1 Stück | 22410907 | EC001342 | 7.18 | 7.38 | 340 | 337.5 | 232 | 365 | 365 | 250 | CT | MAICO Ventilatoren
0087.0810 | DZD 25/4 B Ex t |  | Axialer Dachventilator | Axial-Dachventilator, horizontal ausblasend, DN250, Drehstrom, explosionsgeschützt, Medium: Staub | 4012799878100 | 84145100 | C | 2945 | EUR | Listenpreis ohne MwSt. | 1 Stück | 22410907 | EC001342 | 14.3 | 16.67 | 570 | 325 | 570 | 610 | 360 | 610 | CT | MAICO Ventilatoren
0087.0811 | DZD 25/2 B Ex t |  | Axialer Dachventilator | Axial-Dachventilator, horizontal ausblasend, DN250, Drehstrom, explosionsgeschützt, Medium: Staub | 4012799878117 | 84145100 | C | 2945 | EUR | Listenpreis ohne MwSt. | 1 Stück | 22410907 | EC001342 | 14.6 | 16.99 | 570 | 325 | 570 | 610 | 360 | 610 | CT | MAICO Ventilatoren
0087.0812 | DZD 30/6 B Ex t |  | Axialer Dachventilator | Axial-Dachventilator, horizontal ausblasend, DN300, Drehstrom, explosionsgeschützt, Medium: Staub | 4012799878124 | 84145100 | C | 3330 | EUR | Listenpreis ohne MwSt. | 1 Stück | 22410907 | EC001342 | 19.7 | 23.96 | 660 | 375 | 660 | 725 | 430 | 725 | CT | MAICO Ventilatoren
0087.0813 | DZD 30/4 B Ex t |  | Axialer Dachventilator | Axial-Dachventilator, horizontal ausblasend, DN300, Drehstrom, explosionsgeschützt, Medium: Staub | 4012799878131 | 84145100 | C | 3110 | EUR | Listenpreis ohne MwSt. | 1 Stück | 22410907 | EC001342 | 17.5 | 21.72 | 660 | 375 | 660 | 725 | 430 | 725 | CT | MAICO Ventilatoren
0087.0814 | DZD 30/2 B Ex t |  | Axialer Dachventilator | Axial-Dachventilator, horizontal ausblasend, DN300, Drehstrom, explosionsgeschützt, Medium: Staub | 4012799878148 | 84145100 | C | 3335 | EUR | Listenpreis ohne MwSt. | 1 Stück | 22410907 | EC001342 | 20.4 | 24.66 | 660 | 375 | 660 | 725 | 430 | 725 | CT | MAICO Ventilatoren
0087.0815 | DZD 35/6 B Ex t |  | Axialer Dachventilator | Axial-Dachventilator, horizontal ausblasend, DN355, Drehstrom, explosionsgeschützt, Medium: Staub | 4012799878155 | 84145100 | C | 3435 | EUR | Listenpreis ohne MwSt. | 1 Stück | 22410907 | EC001342 | 22.7 | 27.32 | 720 | 380 | 720 | 790 | 435 | 790 | CT | MAICO Ventilatoren
0087.0816 | DZD 35/4 B Ex t |  | Axialer Dachventilator | Axial-Dachventilator, horizontal ausblasend, DN355, Drehstrom, explosionsgeschützt, Medium: Staub | 4012799878162 | 84145100 | C | 3225 | EUR | Listenpreis ohne MwSt. | 1 Stück | 22410907 | EC001342 | 20.7 | 25.32 | 720 | 380 | 720 | 790 | 435 | 790 | CT | MAICO Ventilatoren
0087.0817 | DZD 35/2 B Ex t |  | Axialer Dachventilator | Axial-Dachventilator, horizontal ausblasend, DN355, Drehstrom, explosionsgeschützt, Medium: Staub | 4012799878179 | 84145100 | C | 3910 | EUR | Listenpreis ohne MwSt. | 1 Stück | 22410907 | EC001342 | 24.1 | 28.8 | 720 | 380 | 720 | 790 | 435 | 790 | CT | MAICO Ventilatoren
0087.0818 | DZD 40/6 B Ex t |  | Axialer Dachventilator | Axial-Dachventilator, horizontal ausblasend, DN400, Drehstrom, explosionsgeschützt, Medium: Staub | 4012799878186 | 84145100 | C | 3635 | EUR | Listenpreis ohne MwSt. | 1 Stück | 22410907 | EC001342 | 26.6 | 32 | 830 | 415 | 830 | 865 | 460 | 865 | CT | MAICO Ventilatoren
0087.0819 | DZD 40/4 B Ex t |  | Axialer Dachventilator | Axial-Dachventilator, horizontal ausblasend, DN400, Drehstrom, explosionsgeschützt, Medium: Staub | 4012799878193 | 84145100 | C | 3635 | EUR | Listenpreis ohne MwSt. | 1 Stück | 22410907 | EC001342 | 26.6 | 32 | 830 | 415 | 830 | 865 | 460 | 865 | CT | MAICO Ventilatoren
0087.0820 | DZD 50/6 B Ex t |  | Axialer Dachventilator | Axial-Dachventilator, horizontal ausblasend, DN500, Drehstrom, explosionsgeschützt, Medium: Staub | 4012799878209 | 84145100 | C | 4130 | EUR | Listenpreis ohne MwSt. | 1 Stück | 22410907 | EC001342 | 33 | 40 | 940 | 420 | 940 | 940 | 510 | 940 | CT | MAICO Ventilatoren
0087.0821 | DZD 50/4 B Ex t |  | Axialer Dachventilator | Axial-Dachventilator, horizontal ausblasend, DN500, Drehstrom, explosionsgeschützt, Medium: Staub | 4012799878216 | 84145100 | C | 4300 | EUR | Listenpreis ohne MwSt. | 1 Stück | 22410907 | EC001342 | 39 | 46 | 940 | 420 | 940 | 940 | 510 | 940 | CT | MAICO Ventilatoren
0087.0822 | DZD 60/6 B Ex t |  | Axialer Dachventilator | Axial-Dachventilator, horizontal ausblasend, DN600, Drehstrom, explosionsgeschützt, Medium: Staub | 4012799878223 | 84145100 | C | 5215 | EUR | Listenpreis ohne MwSt. | 1 Stück | 22410907 | EC001342 | 45.5 | 53 | 1100 | 460 | 1100 | 1100 | 500 | 1100 | CT | MAICO Ventilatoren
0059.1058 | AP 100 |  | Verschlussklappe | Selbsttätige Verschlussklappe aus Kunststoff zur Entlüftung, DN 100, verkehrsweiß | 4012799990055 | 39269097 | A | 42 | EUR | Listenpreis ohne MwSt. | 1 Stück | 22411301 | EC011406 | 0.11 | 0.12 | 150 | 150 | 50 | 151 | 151 | 51 | BH | MAICO Ventilatoren
0059.0957 | AP 100 B |  | Verschlussklappe | Selbsttätige Verschlussklappe aus Kunststoff zur Entlüftung, DN 100, braun | 4012799599579 | 39269097 | A | 51 | EUR | Listenpreis ohne MwSt. | 1 Stück | 22411301 | EC011406 | 0.11 | 0.35 | 150 | 150 | 50 | 153 | 153 | 52 | BH | MAICO Ventilatoren
0059.0950 | AP 120 |  | Verschlussklappe | Selbsttätige Verschlussklappe aus Kunststoff zur Entlüftung, DN 120 | 4012799599500 | 39269097 | A | 65 | EUR | Listenpreis ohne MwSt. | 1 Stück | 22411301 | EC011406 | 0.17 | 0.18 | 172 | 172 | 53 | 175 | 175 | 54 | BH | MAICO Ventilatoren
0059.0996 | AP 150/1 |  | Verschlussklappe | Selbsttätige Verschlussklappe aus Kunststoff zur Entlüftung, DN 150, weiß | 4012799599968 | 39269097 | A | 67 | EUR | Listenpreis ohne MwSt. | 1 Stück | 22411301 | EC011406 | 0.4 | 0.41 | 200 | 200 | 55 | 202 | 202 | 57 | BTL | MAICO Ventilatoren
0093.0922 | FG 100 |  | Fliegengitter | Fliegengitter für Verschlussklappe AP 100 oder Außengitter SG 100 | 4012799939221 | 73143100 | A | 21 | EUR | Listenpreis ohne MwSt. | 1 Stück | 22410992 | EC011606 | 0.01 | 0.01 | 120 | 120 | 2 | 121 | 121 | 3 | BH | MAICO Ventilatoren
0093.0924 | FG 120 |  | Fliegengitter | Fliegengitter für Verschlussklappe AP 120 oder Außengitter SG 120 | 4012799939245 | 73143100 | A | 33 | EUR | Listenpreis ohne MwSt. | 1 Stück | 22410992 | EC011606 | 0.01 | 0.01 | 140 | 140 | 2 | 141 | 141 | 3 | BH | MAICO Ventilatoren
0093.1630 | FG 150 |  | Fliegengitter | Fliegengitter für Verschlussklappe AP 150/1 oder Außengitter SG 150/1 | 4012799992585 | 73143100 | A | 33 | EUR | Listenpreis ohne MwSt. | 1 Stück | 22410992 | EC011606 | 0.01 | 0.02 | 147 | 147 | 2 | 200 | 200 | 3 | BTL | MAICO Ventilatoren
0151.0330 | AS 20 |  | Verschlussklappe | Selbsttätige Verschlussklappe, DN 200, mit verzinktem Gitter, nur für Fortluft geeignet | 4012799513308 | 39269097 | C | 101 | EUR | Listenpreis ohne MwSt. | 1 Stück | 22411301 | EC011406 | 0.4 | 0.52 | 260 | 260 | 39 | 330 | 275 | 50 | CT | MAICO Ventilatoren
0151.0331 | AS 25 |  | Verschlussklappe | Selbsttätige Verschlussklappe, DN 255, mit verzinktem Gitter, nur für Fortluft geeignet | 4012799513315 | 39269097 | C | 118 | EUR | Listenpreis ohne MwSt. | 1 Stück | 22411301 | EC011406 | 0.58 | 0.73 | 314 | 314 | 40 | 375 | 325 | 50 | CT | MAICO Ventilatoren
0151.0332 | AS 30 |  | Verschlussklappe | Selbsttätige Verschlussklappe, DN 300, mit verzinktem Gitter | 4012799513322 | 39269097 | C | 138 | EUR | Listenpreis ohne MwSt. | 1 Stück | 22411301 | EC011406 | 0.77 | 0.95 | 366 | 366 | 40 | 430 | 380 | 50 | CT | MAICO Ventilatoren
0151.0333 | AS 35 |  | Verschlussklappe | Selbsttätige Verschlussklappe, DN 355, mit verzinktem Gitter | 4012799513339 | 39269097 | C | 189 | EUR | Listenpreis ohne MwSt. | 1 Stück | 22411301 | EC011406 | 1.12 | 1.36 | 360 | 360 | 40 | 485 | 435 | 50 | CT | MAICO Ventilatoren
0151.0334 | AS 40 |  | Verschlussklappe | Selbsttätige Verschlussklappe, DN 400, mit verzinktem Gitter | 4012799513346 | 39269097 | C | 215 | EUR | Listenpreis ohne MwSt. | 1 Stück | 22411301 | EC011406 | 1.3 | 1.58 | 472 | 472 | 40 | 535 | 485 | 50 | CT | MAICO Ventilatoren
0151.0335 | AS 45 |  | Verschlussklappe | Selbsttätige Verschlussklappe, DN 450, mit verzinktem Gitter | 4012799513353 | 39269097 | C | 282 | EUR | Listenpreis ohne MwSt. | 1 Stück | 22411301 | EC011406 | 1.62 | 1.94 | 465 | 465 | 41 | 595 | 540 | 50 | CT | MAICO Ventilatoren
0151.0336 | AS 50 |  | Verschlussklappe | Selbsttätige Verschlussklappe, DN 500, mit verzinktem Gitter | 4012799513360 | 39269097 | C | 322 | EUR | Listenpreis ohne MwSt. | 1 Stück | 22411301 | EC011406 | 1.86 | 2.23 | 578 | 578 | 41 | 645 | 590 | 50 | CT | MAICO Ventilatoren
0151.0337 | AS 60 |  | Verschlussklappe | Selbsttätige Verschlussklappe, DN 600, mit verzinktem Gitter | 4012799513377 | 39269097 | C | 437 | EUR | Listenpreis ohne MwSt. | 1 Stück | 22411301 | EC011406 | 2.56 | 3.06 | 622 | 622 | 42 | 750 | 700 | 50 | CT | MAICO Ventilatoren
0151.0402 | AS 20 Ex | Neuheit | Verschlussklappe | Selbsttätige Verschlussklappe, DN 200 aus leitfähigem Kunststoff, nur für Fortluft geeignet | 4012799514022 | 39269097 | C | 270 | EUR | Listenpreis ohne MwSt. | 1 Stück | 22411301 | EC011406 | 0.28 | 0.48 | 242 | 242 | 21 | 242 | 242 | 21 | BTL | MAICO Ventilatoren
0151.0403 | AS 25 Ex | Neuheit | Verschlussklappe | Selbsttätige Verschlussklappe, DN 250, aus leitfähigem Kunststoff, nur für Fortluft geeignet | 4012799514039 | 39269097 | C | 295 | EUR | Listenpreis ohne MwSt. | 1 Stück | 22411301 | EC011406 | 0.4 | 0.59 | 294 | 294 | 26 | 405 | 405 | 35 | CT | MAICO Ventilatoren
0151.0404 | AS 30 Ex | Neuheit | Verschlussklappe | Selbsttätige Verschlussklappe, DN 300, aus leitfähigem Kunststoff, nur für Fortluft geeignet | 4012799514046 | 39269097 | C | 309 | EUR | Listenpreis ohne MwSt. | 1 Stück | 22411301 | EC011406 | 0.55 | 0.74 | 346 | 346 | 25 | 405 | 405 | 35 | CT | MAICO Ventilatoren
0151.0405 | AS 35 Ex | Neuheit | Verschlussklappe | Selbsttätige Verschlussklappe, DN 350 aus leitfähigem Kunststoff, nur für Fortluft geeignet | 4012799514053 | 39269097 | C | 339 | EUR | Listenpreis ohne MwSt. | 1 Stück | 22411301 | EC011406 | 0.68 | 0.87 | 396 | 396 | 25 | 405 | 405 | 35 | CT | MAICO Ventilatoren
0151.0406 | AS 40 Ex | Neuheit | Verschlussklappe | Selbsttätige Verschlussklappe, DN 400, aus leitfähigem Kunststoff, nur für Fortluft geeignet | 4012799514060 | 39269097 | C | 349 | EUR | Listenpreis ohne MwSt. | 1 Stück | 22411301 | EC011406 | 1.05 | 1.44 | 462 | 462 | 26 | 555 | 555 | 40 | CT | MAICO Ventilatoren
0151.0407 | AS 45 Ex | Neuheit | Verschlussklappe | Selbsttätige Verschlussklappe, DN 450, aus leitfähigem Kunststoff, nur für Fortluft geeignet | 4012799514077 | 39269097 | C | 455 | EUR | Listenpreis ohne MwSt. | 1 Stück | 22411301 | EC011406 | 1.28 | 1.69 | 501 | 501 | 30 | 555 | 555 | 40 | CT | MAICO Ventilatoren
0151.0408 | AS 50 Ex | Neuheit | Verschlussklappe | Selbsttätige Verschlussklappe, DN 500, aus leitfähigem Kunststoff, nur für Fortluft geeignet | 4012799514084 | 39269097 | C | 563 | EUR | Listenpreis ohne MwSt. | 1 Stück | 22411301 | EC011406 | 1.78 | 2.16 | 548 | 548 | 30 | 555 | 555 | 40 | CT | MAICO Ventilatoren
0151.0409 | AS 65 Ex | Neuheit | Verschlussklappe | Selbsttätige Verschlussklappe, DN 650, aus leitfähigem Kunststoff, nur für Fortluft geeignet | 4012799514091 | 39269097 | C | 791 | EUR | Listenpreis ohne MwSt. | 1 Stück | 22411301 | EC011406 | 2.79 | 3.29 | 696 | 696 | 30 | 770 | 770 | 50 | CT | MAICO Ventilatoren
0151.0410 | AS 71 Ex | Neuheit | Verschlussklappe | Selbsttätige Verschlussklappe, DN 710, aus leitfähigem Kunststoff, nur für Fortluft geeignet | 4012799514107 | 39269097 | C | 1490 | EUR | Listenpreis ohne MwSt. | 1 Stück | 22411301 | EC011406 | 3.02 | 3.74 | 760 | 760 | 42 | 770 | 770 | 50 | CT | MAICO Ventilatoren
0093.0191 | ZVR 20 |  | Verbindungsrahmen | Verbindungsrahmen zur Befestigung der Verschlussklappen AS 20 und RS 20 | 4012799931911 | 73079100 | C | 89 | EUR | Listenpreis ohne MwSt. | 1 Stück | 22410992 | EC011606 | 0.4 | 0.41 | 260 | 260 | 1 | 260 | 260 | 1 | unverpackt | MAICO Ventilatoren
0093.0192 | ZVR 25 |  | Verbindungsrahmen | Verbindungsrahmen zur Befestigung der Verschlussklappen AS 25und RS 25 | 4012799931928 | 73079100 | C | 92 | EUR | Listenpreis ohne MwSt. | 1 Stück | 22410992 | EC011606 | 0.5 | 0.5 | 314 | 314 | 1 | 314 | 314 | 1 | unverpackt | MAICO Ventilatoren
0093.0193 | ZVR 30 |  | Verbindungsrahmen | Verbindungsrahmen zur Befestigung der Verschlussklappen AS 30 und RS 30 | 4012799931935 | 73079100 | C | 96 | EUR | Listenpreis ohne MwSt. | 1 Stück | 22410992 | EC011606 | 0.59 | 0.6 | 366 | 366 | 1 | 366 | 366 | 1 | unverpackt | MAICO Ventilatoren
0093.0194 | ZVR 35 |  | Verbindungsrahmen | Verbindungsrahmen zur Befestigung der Verschlussklappen AS 35 und RS 35 | 4012799931942 | 73079100 | C | 109 | EUR | Listenpreis ohne MwSt. | 1 Stück | 22410992 | EC011606 | 0.7 | 0.75 | 420 | 420 | 1 | 420 | 420 | 1 | unverpackt | MAICO Ventilatoren
0093.0195 | ZVR 40 |  | Verbindungsrahmen | Verbindungsrahmen zur Befestigung der Verschlussklappen AS 40 und RS 40 | 4012799931959 | 73079100 | C | 117 | EUR | Listenpreis ohne MwSt. | 1 Stück | 22410992 | EC011606 | 1.1 | 1.15 | 472 | 472 | 1 | 472 | 472 | 1 | unverpackt | MAICO Ventilatoren
0093.0196 | ZVR 45 |  | Verbindungsrahmen | Verbindungsrahmen zur Befestigung der Verschlussklappen AS 45 und RS 45 | 4012799931966 | 73079100 | C | 150 | EUR | Listenpreis ohne MwSt. | 1 Stück | 22410992 | EC011606 | 1.48 | 1.5 | 526 | 526 | 1 | 526 | 526 | 1 | unverpackt | MAICO Ventilatoren
0093.0197 | ZVR 50 |  | Verbindungsrahmen | Verbindungsrahmen zur Befestigung der Verschlussklappen AS 50 und RS 50 | 4012799931973 | 73079100 | C | 199 | EUR | Listenpreis ohne MwSt. | 1 Stück | 22410992 | EC011606 | 2.17 | 2.2 | 578 | 578 | 2 | 578 | 578 | 2 | unverpackt | MAICO Ventilatoren
0093.0198 | ZVR 56 |  | Verbindungsrahmen | Verbindungsrahmen zur Befestigung der Verschlussklappen AS 56 und RS 56 | 4012799931980 | 73079100 | C | 292 | EUR | Listenpreis ohne MwSt. | 1 Stück | 22410992 | EC011606 | 3.56 | 3.6 | 684 | 684 | 2 | 684 | 684 | 2 | unverpackt | MAICO Ventilatoren
0093.0199 | ZVR 60 |  | Verbindungsrahmen | Verbindungsrahmen zur Befestigung der Verschlussklappen AS 60 und RS 60 | 4012799931997 | 73079100 | C | 292 | EUR | Listenpreis ohne MwSt. | 1 Stück | 22410992 | EC011606 | 2.9 | 2.9 | 684 | 684 | 2 | 684 | 684 | 2 | unverpackt | MAICO Ventilatoren
0073.0340 | VRI 63 |  | Verbindungsrahmen | Verbindungsrahmen zur Befestigung der Wandventilatoren DAQ Ex, DN 630 | 4012799733409 | 73079980 | C | 481 | EUR | Listenpreis ohne MwSt. | 1 Stück | 22410992 | EC011606 | 9.8 | 9.8 | 790 | 790 | 210 | 790 | 790 | 210 | unverpackt | MAICO Ventilatoren
0073.0341 | VRI 71 |  | Verbindungsrahmen | Verbindungsrahmen zur Befestigung der Wandventilatoren DAQ Ex, DN 710 | 4012799733416 | 73079980 | C | 432 | EUR | Listenpreis ohne MwSt. | 1 Stück | 22410992 | EC011606 | 6.5 | 6.5 | 840 | 840 | 115 | 840 | 840 | 115 | unverpackt | MAICO Ventilatoren
0151.0082 | ARP 71 |  | Verschlussklappe | Selbsttätige Verschlussklappe, zweigeteilt | 4012799510826 | 84818085 | C | 840 | EUR | Listenpreis ohne MwSt. | 1 Stück | 22411301 | EC011406 | 4.6 | 5.6 | 818 | 890 | 40 | 900 | 900 | 55 | CT | MAICO Ventilatoren
0151.0081 | ARP 80 |  | Verschlussklappe | Selbsttätige Verschlussklappe, dreigeteilt | 4012799510819 | 84818085 | C | 954 | EUR | Listenpreis ohne MwSt. | 1 Stück | 22411301 | EC011406 | 4.66 | 8.08 | 868 | 940 | 40 | 970 | 970 | 70 | CT | MAICO Ventilatoren
0151.0080 | ARP 100 |  | Verschlussklappe | Selbsttätige Verschlussklappe, dreigeteilt | 4012799510802 | 84818085 | C | 1425 | EUR | Listenpreis ohne MwSt. | 1 Stück | 22411301 | EC011406 | 7.5 | 13.06 | 1068 | 1140 | 40 | 1180 | 1180 | 70 | CT | MAICO Ventilatoren
0073.0472 | VKKI 20 |  | Verschlussklappe | Selbsttätige Verschlussklappe, Kunststoff, DN 200, anthrazit | 4012799734727 | 39259080 | C | 294 | EUR | Listenpreis ohne MwSt. | 1 Stück | 22411301 | EC011406 | 2 | 2 | 160 | 160 | 200 | 160 | 160 | 200 | unverpackt | MAICO Ventilatoren
0073.0473 | VKKI 25 |  | Verschlussklappe | Selbsttätige Verschlussklappe, Kunststoff, DN 250, anthrazit | 4012799734734 | 39259080 | C | 376 | EUR | Listenpreis ohne MwSt. | 1 Stück | 22411301 | EC011406 | 2 | 2 | 200 | 200 | 200 | 200 | 200 | 200 | unverpackt | MAICO Ventilatoren
0073.0474 | VKKI 28 |  | Verschlussklappe | Selbsttätige Verschlussklappe, Kunststoff, DN 280, anthrazit | 4012799734741 | 39259080 | C | 423 | EUR | Listenpreis ohne MwSt. | 1 Stück | 22411301 | EC011406 | 2 | 2 | 225 | 225 | 200 | 225 | 225 | 200 | unverpackt | MAICO Ventilatoren
0073.0475 | VKKI 31 |  | Verschlussklappe | Selbsttätige Verschlussklappe, Kunststoff, DN 315, anthrazit | 4012799734758 | 39259080 | C | 487 | EUR | Listenpreis ohne MwSt. | 1 Stück | 22411301 | EC011406 | 2 | 2 | 250 | 250 | 200 | 250 | 250 | 200 | unverpackt | MAICO Ventilatoren
0073.0476 | VKKI 35 |  | Verschlussklappe | Selbsttätige Verschlussklappe, Kunststoff, DN 355, anthrazit | 4012799734765 | 39259080 | C | 505 | EUR | Listenpreis ohne MwSt. | 1 Stück | 22411301 | EC011406 | 3 | 3 | 280 | 280 | 200 | 280 | 280 | 200 | unverpackt | MAICO Ventilatoren
0073.0477 | VKKI 40 |  | Verschlussklappe | Selbsttätige Verschlussklappe, Kunststoff, DN 400, anthrazit | 4012799734772 | 39259080 | C | 534 | EUR | Listenpreis ohne MwSt. | 1 Stück | 22411301 | EC011406 | 3 | 3 | 315 | 315 | 210 | 315 | 315 | 210 | unverpackt | MAICO Ventilatoren
0073.0478 | VKKI 45 |  | Verschlussklappe | Selbsttätige Verschlussklappe, Kunststoff, DN 450, anthrazit | 4012799734789 | 39259080 | C | 585 | EUR | Listenpreis ohne MwSt. | 1 Stück | 22411301 | EC011406 | 3 | 3 | 355 | 355 | 210 | 355 | 355 | 210 | unverpackt | MAICO Ventilatoren
0073.0479 | VKKI 50 |  | Verschlussklappe | Selbsttätige Verschlussklappe, Kunststoff, DN 500, anthrazit | 4012799734796 | 39259080 | C | 652 | EUR | Listenpreis ohne MwSt. | 1 Stück | 22411301 | EC011406 | 3 | 3 | 400 | 400 | 210 | 400 | 400 | 210 | unverpackt | MAICO Ventilatoren
0093.0906 | MK 20 |  | Verschlussklappe, elektrisch | Elektrische Verschlussklappe mit Getriebemotor für Lüftungskanäle, DN 200 | 4012799939061 | 84818085 | C | 414 | EUR | Listenpreis ohne MwSt. | 1 Stück | 22411301 | EC011406 | 1.16 | 1.32 | 325 | 325 | 50.5 | 335 | 330 | 60 | CT | MAICO Ventilatoren
0093.0907 | MK 25 |  | Verschlussklappe, elektrisch | Elektrische Verschlussklappe mit Getriebemotor für Lüftungskanäle, DN 250 | 4012799939078 | 84818085 | C | 452 | EUR | Listenpreis ohne MwSt. | 1 Stück | 22411301 | EC011406 | 1.45 | 1.64 | 370 | 370 | 50.5 | 385 | 380 | 60 | CT | MAICO Ventilatoren
0093.0908 | MK 31 |  | Verschlussklappe, elektrisch | Elektrische Verschlussklappe mit Getriebemotor für Lüftungskanäle, DN 315 | 4012799939085 | 84818085 | C | 500 | EUR | Listenpreis ohne MwSt. | 1 Stück | 22411301 | EC011406 | 1.87 | 2.12 | 430 | 430 | 50.5 | 440 | 440 | 60 | CT | MAICO Ventilatoren
0093.0900 | BK 20 |  | Verschlussklappe, elektrisch | Elektrische Verschlussklappe mit Bimetallklappe für Lüftungskanäle, DN 200 | 4012799939009 | 84818085 | C | 327 | EUR | Listenpreis ohne MwSt. | 1 Stück | 22411301 | EC011406 | 1.14 | 1.3 | 325 | 325 | 50.5 | 335 | 335 | 60 | CT | MAICO Ventilatoren
0093.0901 | BK 25 |  | Verschlussklappe, elektrisch | Elektrische Verschlussklappe mit Bimetallklappe für Lüftungskanäle, DN 250 | 4012799939016 | 84818085 | C | 358 | EUR | Listenpreis ohne MwSt. | 1 Stück | 22411301 | EC011406 | 1.41 | 1.63 | 370 | 370 | 50.5 | 385 | 385 | 60 | CT | MAICO Ventilatoren
0093.0902 | BK 31 |  | Verschlussklappe, elektrisch | Elektrische Verschlussklappe mit Bimetallklappe für Lüftungskanäle, DN 315 | 4012799939023 | 84818085 | C | 410 | EUR | Listenpreis ohne MwSt. | 1 Stück | 22411301 | EC011406 | 1.85 | 2.09 | 430 | 430 | 50.5 | 440 | 440 | 60 | CT | MAICO Ventilatoren
0151.0338 | RS 20 |  | Verschlussklappe, manuell | Verschlussklappe, manuell betätigt, DN200 | 4012799513384 | 84818085 | C | 158 | EUR | Listenpreis ohne MwSt. | 1 Stück | 22411301 | EC011406 | 0.55 | 0.7 | 260 | 260 | 39 | 325 | 275 | 50 | CT | MAICO Ventilatoren
0151.0339 | RS 25 |  | Verschlussklappe, manuell | Verschlussklappe, manuell betätigt, DN255 | 4012799513391 | 84818085 | C | 188 | EUR | Listenpreis ohne MwSt. | 1 Stück | 22411301 | EC011406 | 0.81 | 0.99 | 314 | 314 | 40 | 375 | 325 | 50 | CT | MAICO Ventilatoren
0151.0340 | RS 30 |  | Verschlussklappe, manuell | Verschlussklappe, manuell betätigt, DN300 | 4012799513407 | 84818085 | C | 207 | EUR | Listenpreis ohne MwSt. | 1 Stück | 22411301 | EC011406 | 1.03 | 1.25 | 366 | 366 | 40 | 410 | 380 | 50 | CT | MAICO Ventilatoren
0151.0341 | RS 35 |  | Verschlussklappe, manuell | Verschlussklappe, manuell betätigt, DN355 | 4012799513414 | 84818085 | C | 293 | EUR | Listenpreis ohne MwSt. | 1 Stück | 22411301 | EC011406 | 1.52 | 1.82 | 420 | 420 | 40 | 485 | 435 | 50 | CT | MAICO Ventilatoren
0151.0342 | RS 40 |  | Verschlussklappe, manuell | Verschlussklappe, manuell betätigt, DN400 | 4012799513421 | 84818085 | C | 316 | EUR | Listenpreis ohne MwSt. | 1 Stück | 22411301 | EC011406 | 1.86 | 2.15 | 472 | 472 | 41 | 535 | 485 | 50 | CT | MAICO Ventilatoren
0151.0343 | RS 45 |  | Verschlussklappe, manuell | Verschlussklappe, manuell betätigt, DN450 | 4012799513438 | 84818085 | C | 386 | EUR | Listenpreis ohne MwSt. | 1 Stück | 22411301 | EC011406 | 2.25 | 2.63 | 526 | 526 | 41 | 590 | 540 | 50 | CT | MAICO Ventilatoren
0151.0344 | RS 50 |  | Verschlussklappe, manuell | Verschlussklappe, manuell betätigt, DN500 | 4012799513445 | 84818085 | C | 426 | EUR | Listenpreis ohne MwSt. | 1 Stück | 22411301 | EC011406 | 2.63 | 3.05 | 578 | 578 | 42 | 640 | 590 | 50 | CT | MAICO Ventilatoren
0151.0345 | RS 60 |  | Verschlussklappe, manuell | Verschlussklappe, manuell betätigt, DN600 | 4012799513452 | 84818085 | C | 612 | EUR | Listenpreis ohne MwSt. | 1 Stück | 22411301 | EC011406 | 3.68 | 4.22 | 684 | 684 | 42 | 750 | 700 | 50 | CT | MAICO Ventilatoren
0093.0403 | MS 2 |  | Stellmotor | Stellmotor zum Öffnen und Schließen der Verschlussklappen RS. | 4012799934035 | 85011010 | C | 451 | EUR | Listenpreis ohne MwSt. | 1 Stück | 27029090 | EC001851 | 0.6 | 0.65 | 100 | 161 | 112 | 140 | 110 | 110 | CT | MAICO Ventilatoren
0151.0390 | JRE 25 |  | Regelklappe | Jalousie-Regelklappe für Stellmotor, DN 250 | 4012799513902 | 73269098 | C | 275 | EUR | Listenpreis ohne MwSt. | 1 Stück | 22411301 | EC011406 | 3.57 | 3.73 | 310 | 320 | 165 | 370 | 340 | 180 | CT | MAICO Ventilatoren
0151.0391 | JRE 30 |  | Regelklappe | Jalousie-Regelklappe für Stellmotor, DN 300 | 4012799513919 | 73269098 | C | 306 | EUR | Listenpreis ohne MwSt. | 1 Stück | 22411301 | EC011406 | 4.6 | 4.9 | 360 | 385 | 165 | 420 | 405 | 185 | CT | MAICO Ventilatoren
0151.0392 | JRE 35 |  | Regelklappe | Jalousie-Regelklappe für Stellmotor, DN 350 | 4012799513926 | 73269098 | C | 339 | EUR | Listenpreis ohne MwSt. | 1 Stück | 22411301 | EC011406 | 5.32 | 5.62 | 410 | 385 | 165 | 500 | 460 | 200 | CT | MAICO Ventilatoren
0151.0393 | JRE 40 |  | Regelklappe | Jalousie-Regelklappe für Stellmotor, DN 400 | 4012799513933 | 73269098 | C | 358 | EUR | Listenpreis ohne MwSt. | 1 Stück | 22411301 | EC011406 | 6.53 | 6.85 | 460 | 460 | 165 | 590 | 465 | 275 | CT | MAICO Ventilatoren
0151.0394 | JRE 50 |  | Regelklappe | Jalousie-Regelklappe für Stellmotor, DN 500 | 4012799513940 | 73269098 | C | 418 | EUR | Listenpreis ohne MwSt. | 1 Stück | 22411301 | EC011406 | 8.86 | 9.28 | 560 | 580 | 195 | 620 | 595 | 215 | CT | MAICO Ventilatoren
0151.0395 | JRE 60 |  | Regelklappe | Jalousie-Regelklappe für Stellmotor, DN 600 | 4012799513957 | 73269098 | C | 518 | EUR | Listenpreis ohne MwSt. | 1 Stück | 22411301 | EC011406 | 12.84 | 14.09 | 660 | 700 | 195 | 730 | 720 | 230 | CT | MAICO Ventilatoren
0157.0760 | MS 8 |  | Stellmotor | Stellmotor für Kanalsysteme | 4012799577607 | 85011010 | C | 549 | EUR | Listenpreis ohne MwSt. | 1 Stück | 27029090 | EC001851 | 1.26 | 1.32 | 100 | 180 | 65 | 113 | 200 | 80 | CT | MAICO Ventilatoren
0157.0761 | MS 8 P |  | Stellmotor | Stellmotor für Kanalsysteme | 4012799577614 | 85011010 | C | 660 | EUR | Listenpreis ohne MwSt. | 1 Stück | 27029090 | EC001851 | 1.37 | 1.44 | 100 | 180 | 65 | 110 | 200 | 80 | CT | MAICO Ventilatoren
0093.0002 | AVM 10 |  | Automatische Rückschlagklappe | Automatische Rohr-Verschlussklappe, DN 100 | 4012799930020 | 84813091 | C | 71 | EUR | Listenpreis ohne MwSt. | 1 Stück |  | EC011281 | 0.19 | 0.3 | 98 | 98 | 88 | 106 | 106 | 97 | CT | MAICO Ventilatoren
0093.0003 | AVM 12 |  | Automatische Rückschlagklappe | Automatische Rohr-Verschlussklappe, DN 125 | 4012799930037 | 84813091 | C | 77 | EUR | Listenpreis ohne MwSt. | 1 Stück |  | EC011281 | 0.35 | 0.4 | 124 | 124 | 88 | 124 | 124 | 88 | unverpackt | MAICO Ventilatoren
0093.0004 | AVM 15 |  | Automatische Rückschlagklappe | Automatische Rohr-Verschlussklappe, DN 150 | 4012799930044 | 84813091 | C | 89 | EUR | Listenpreis ohne MwSt. | 1 Stück |  | EC011281 | 0.3 | 0.5 | 149 | 149 | 88 | 170 | 165 | 95 | CT | MAICO Ventilatoren
0093.0008 | AVM 16 |  | Automatische Rückschlagklappe | Automatische Rohr-Verschlussklappe, DN 160 | 4012799930082 | 84813091 | C | 96 | EUR | Listenpreis ohne MwSt. | 1 Stück |  | EC011281 | 0.5 | 0.53 | 158 | 158 | 88 | 158 | 158 | 88 | unverpackt | MAICO Ventilatoren
0093.0006 | AVM 20 |  | Automatische Rückschlagklappe | Automatische Rohr-Verschlussklappe, DN 200 | 4012799930068 | 84813091 | C | 123 | EUR | Listenpreis ohne MwSt. | 1 Stück |  | EC011281 | 0.78 | 0.8 | 198 | 198 | 88 | 198 | 198 | 88 | unverpackt | MAICO Ventilatoren
0093.0007 | AVM 25 |  | Automatische Rückschlagklappe | Automatische Rohr-Verschlussklappe, DN 250 | 4012799930075 | 84813091 | C | 148 | EUR | Listenpreis ohne MwSt. | 1 Stück |  | EC011281 | 1.1 | 1.13 | 248 | 248 | 128 | 248 | 248 | 128 | unverpackt | MAICO Ventilatoren
0093.0009 | AVM 31 |  | Automatische Rückschlagklappe | Automatische Rohr-Verschlussklappe, DN 315 | 4012799930099 | 84813091 | C | 193 | EUR | Listenpreis ohne MwSt. | 1 Stück |  | EC011281 | 1.7 | 1.71 | 313 | 313 | 128 | 313 | 313 | 128 | unverpackt | MAICO Ventilatoren
0093.0012 | AVM 35 |  | Automatische Rückschlagklappe | Automatische Rohr-Verschlussklappe, DN 355 | 4012799930129 | 84813091 | C | 256 | EUR | Listenpreis ohne MwSt. | 1 Stück |  | EC011281 | 2.1 | 2.12 | 353 | 353 | 198 | 353 | 353 | 198 | unverpackt | MAICO Ventilatoren
0093.0013 | AVM 40 |  | Automatische Rückschlagklappe | Automatische Rohr-Verschlussklappe, DN 400 | 4012799930136 | 84813091 | C | 293 | EUR | Listenpreis ohne MwSt. | 1 Stück |  | EC011281 | 2.6 | 2.63 | 398 | 398 | 198 | 398 | 398 | 198 | unverpackt | MAICO Ventilatoren
0073.0028 | VKRI 35 |  | Rohrverschlussklappe | Rohrverschlussklappe mit abgerundeter Anschlussplatte, selbsttätig, DN 355 | 4012799730286 | 84818085 | C | 206 | EUR | Listenpreis ohne MwSt. | 1 Stück | 22411301 | EC011406 | 5 | 5 | 465 | 222 | 465 | 465 | 222 | 465 | unverpackt | MAICO Ventilatoren
0073.0029 | VKRI 40-45 |  | Rohrverschlussklappe | Rohrverschlussklappe mit abgerundeter Anschlussplatte, selbsttätig, DN 400-450 | 4012799730293 | 84818085 | C | 211 | EUR | Listenpreis ohne MwSt. | 1 Stück | 22411301 | EC011406 | 6 | 6 | 500 | 222 | 500 | 500 | 222 | 500 | unverpackt | MAICO Ventilatoren
0073.0030 | VKRI 50-56 |  | Rohrverschlussklappe | Rohrverschlussklappe mit abgerundeter Anschlussplatte, selbsttätig, DN 500-560 | 4012799730309 | 84818085 | C | 332 | EUR | Listenpreis ohne MwSt. | 1 Stück | 22411301 | EC011406 | 9.5 | 9.5 | 640 | 257 | 640 | 640 | 257 | 640 | unverpackt | MAICO Ventilatoren
0073.0031 | VKRI 63-75-80 |  | Rohrverschlussklappe | Rohrverschlussklappe mit abgerundeter Anschlussplatte, selbsttätig, DN 630-750-800 | 4012799730316 | 84818085 | C | 380 | EUR | Listenpreis ohne MwSt. | 1 Stück | 22411301 | EC011406 | 11 | 11 | 710 | 252 | 710 | 710 | 252 | 710 | unverpackt | MAICO Ventilatoren
0073.0556 | VKRI HV 35 |  | Kanal-Verschlussklappe | Kanal-Verschlussklappe mit rechteckiger Anschlussplatte, selbsttätig, DN 355 | 4012799735564 | 84818085 | C | 284 | EUR | Listenpreis ohne MwSt. | 1 Stück | 22411301 | EC011406 | 5 | 5 | 425 | 425 | 200 | 425 | 425 | 200 | unverpackt | MAICO Ventilatoren
0073.0557 | VKRI HV 40-45 |  | Kanal-Verschlussklappe | Kanal-Verschlussklappe mit rechteckiger Anschlussplatte, selbsttätig, DN 400-450 | 4012799735571 | 84818085 | C | 410 | EUR | Listenpreis ohne MwSt. | 1 Stück | 22411301 | EC011406 | 6 | 6 | 505 | 505 | 200 | 505 | 505 | 200 | unverpackt | MAICO Ventilatoren
0073.0062 | VKRI HV 50-56 |  | Kanal-Verschlussklappe | Kanal-Verschlussklappe mit rechteckiger Anschlussplatte, selbsttätig, DN 500-560 | 4012799730620 | 84818085 | C | 454 | EUR | Listenpreis ohne MwSt. | 1 Stück | 22411301 | EC011406 | 7 | 7 | 610 | 610 | 200 | 610 | 610 | 200 | unverpackt | MAICO Ventilatoren
0073.0063 | VKRI HV 63-75-80-90 |  | Kanal-Verschlussklappe | Kanal-Verschlussklappe mit rechteckiger Anschlussplatte, selbsttätig, DN 630-750-800-900 | 4012799730637 | 84818085 | C | 677 | EUR | Listenpreis ohne MwSt. | 1 Stück | 22411301 | EC011406 | 8 | 8 | 820 | 820 | 200 | 820 | 820 | 200 | unverpackt | MAICO Ventilatoren
0073.0088 | VKRI R 63 |  | Rohrverschlussklappe | Rohrverschlussklappe mit runder Anschlussplatte, selbsttätig, DN 630 | 4012799730880 | 84818085 | C | 502 | EUR | Listenpreis ohne MwSt. | 1 Stück | 22411301 | EC011406 | 18 | 18 | 739 | 370 | 739 | 739 | 370 | 739 | unverpackt | MAICO Ventilatoren
0073.0089 | VKRI R 71 |  | Rohrverschlussklappe | Rohrverschlussklappe mit runder Anschlussplatte, selbsttätig, DN 710 | 4012799730897 | 84818085 | C | 563 | EUR | Listenpreis ohne MwSt. | 1 Stück | 22411301 | EC011406 | 22 | 22 | 812 | 430 | 812 | 812 | 430 | 812 | unverpackt | MAICO Ventilatoren
0073.0090 | VKRI R 80 |  | Rohrverschlussklappe | Rohrverschlussklappe mit runder Anschlussplatte, selbsttätig, DN 800 | 4012799730903 | 84818085 | C | 615 | EUR | Listenpreis ohne MwSt. | 1 Stück | 22411301 | EC011406 | 26 | 26 | 912 | 450 | 912 | 912 | 450 | 912 | unverpackt | MAICO Ventilatoren
0073.0091 | VKRI R 90 |  | Rohrverschlussklappe | Rohrverschlussklappe mit runder Anschlussplatte, selbsttätig, DN 900 | 4012799730910 | 84818085 | C | 676 | EUR | Listenpreis ohne MwSt. | 1 Stück | 22411301 | EC011406 | 30 | 30 | 1012 | 450 | 1012 | 1012 | 450 | 1012 | unverpackt | MAICO Ventilatoren
0151.0096 | AKP 22 | Auslaufprodukt | Kanal-Verschlussklappe | Selbsttätig öffnende/schließende Verschlussklappe, Kanalmaß 500 x 250 mm | 4012799510963 | 84818085 | D | 375 | EUR | Listenpreis ohne MwSt. | 1 Stück | 22411301 | EC010351 | 1.24 | 1.61 | 335 | 585 | 54 | 350 | 610 | 60 | CT | MAICO Ventilatoren
0151.0100 | AKP 35 | Auslaufprodukt | Kanal-Verschlussklappe | Selbsttätig öffnende/schließende Verschlussklappe, Kanalmaß 700 x 400 mm | 4012799511007 | 84818085 | D | 552 | EUR | Listenpreis ohne MwSt. | 1 Stück | 22411301 | EC010351 | 2.4 | 3.1 | 785 | 485 | 54 | 820 | 500 | 65 | CT | MAICO Ventilatoren
0151.0235 | RKP 22 |  | Kanal-Verschlussklappe | Elektrische Kanal-Verschlussklappe | 4012799512356 | 73269098 | D | 353 | EUR | Listenpreis ohne MwSt. | 1 Stück | 22411301 | EC010351 | 4.89 | 5.06 | 540 | 290 | 120 | 640 | 290 | 130 | CT | MAICO Ventilatoren
0151.0237 | RKP 28 |  | Kanal-Verschlussklappe | Elektrische Kanal-Verschlussklappe | 4012799512370 | 84818085 | D | 388 | EUR | Listenpreis ohne MwSt. | 1 Stück | 22411301 | EC010351 | 6 | 6.2 | 540 | 340 | 120 | 735 | 340 | 125 | CT | MAICO Ventilatoren
0151.0238 | RKP 31 |  | Kanal-Verschlussklappe | Elektrische Kanal-Verschlussklappe | 4012799512387 | 73269098 | D | 396 | EUR | Listenpreis ohne MwSt. | 1 Stück | 22411301 | EC010351 | 6.56 | 6.86 | 640 | 390 | 120 | 740 | 390 | 130 | CT | MAICO Ventilatoren
0151.0239 | RKP 35 |  | Kanal-Verschlussklappe | Elektrische Kanal-Verschlussklappe | 4012799512394 | 73269098 | D | 466 | EUR | Listenpreis ohne MwSt. | 1 Stück | 22411301 | EC010351 | 7.7 | 8.04 | 740 | 440 | 120 | 835 | 440 | 125 | CT | MAICO Ventilatoren
0151.0240 | RKP 50 |  | Kanal-Verschlussklappe | Elektrische Verschlussklappe für Lüftungskanäle 800 mm x 500 mm | 4012799512400 | 73269098 | D | 523 | EUR | Listenpreis ohne MwSt. | 1 Stück | 22411301 | EC010351 | 9.95 | 12.24 | 840 | 540 | 120 | 940 | 545 | 125 | CT | MAICO Ventilatoren
0151.0241 | RKP 56 |  | Kanal-Verschlussklappe | Elektrische Verschlussklappe für Lüftungskanäle 1000 mm x 500 mm | 4012799512417 | 73269098 | D | 549 | EUR | Listenpreis ohne MwSt. | 1 Stück | 22411301 | EC010351 | 11.77 | 12.24 | 1040 | 540 | 120 | 1140 | 540 | 130 | CT | MAICO Ventilatoren
0059.1054 | SG 100 |  | Außengitter | Außengitter aus Kunststoff zur Be- und Entlüftung, DN 100, weiß | 4012799990048 | 39269097 | A | 39 | EUR | Listenpreis ohne MwSt. | 1 Stück | 22410710 | EC010275 | 0.1 | 0.13 | 150 | 150 | 51.5 | 151 | 151 | 55 | BH | MAICO Ventilatoren
0059.0958 | SG 100 B |  | Außengitter | Außengitter aus Kunststoff zur Be- und Entlüftung, DN 100, braun | 4012799599586 | 39269097 | A | 48 | EUR | Listenpreis ohne MwSt. | 1 Stück | 22410710 | EC010275 | 0.1 | 0.13 | 150 | 150 | 51.5 | 151 | 151 | 55 | BH | MAICO Ventilatoren
0059.0951 | SG 120 |  | Außengitter | Außengitter aus Kunststoff zur Be- und Entlüftung, DN 120 | 4012799599517 | 39269097 | A | 52 | EUR | Listenpreis ohne MwSt. | 1 Stück | 22410710 | EC010275 | 0.17 | 0.18 | 172 | 172 | 53 | 175 | 175 | 54 | BH | MAICO Ventilatoren
0059.0997 | SG 150/1 |  | Außengitter | Außengitter aus Kunststoff zur Be- und Entlüftung, DN 150, weiß | 4012799599975 | 39269097 | A | 52 | EUR | Listenpreis ohne MwSt. | 1 Stück | 22410710 | EC010275 | 0.4 | 0.41 | 200 | 200 | 56 | 202 | 202 | 58 | BTL | MAICO Ventilatoren
0078.0033 | MGR 80/125 alu |  | Außengitter | Rundes Außengitter für Rohre DN 80 bis DN 125, Aluminium | 4012799780335 | 76169990 | K | 30 | EUR | Listenpreis ohne MwSt. | 1 Stück | 22410710 | EC010275 | 0.07 | 0.1 | 130 | 130 | 133 | 133 | 30 | 133 | BH | MAICO Ventilatoren
0078.0034 | MGR 80/125 V2A |  | Außengitter | Rundes Außengitter für Rohre DN 80 bis DN 125, Edelstahl | 4012799780342 | 73144900 | K | 37 | EUR | Listenpreis ohne MwSt. | 1 Stück | 22410710 | EC010275 | 0.1 | 0.11 | 130 | 130 | 130 | 130 | 27 | 130 | CT | MAICO Ventilatoren
0078.0070 | MGR 80/125 weiß |  | Außengitter | Rundes Außengitter für Rohre DN 80 bis DN 125, weiß | 4012799780700 | 76169990 | K | 30 | EUR | Listenpreis ohne MwSt. | 1 Stück | 22410710 | EC010275 | 0.1 | 0.1 | 130 | 130 | 133 | 133 | 25 | 133 | BH | MAICO Ventilatoren
0078.0030 | MGE 80/125 alu |  | Außengitter | Quadratisches Außengitter für Rohre DN 80 bis DN 125, Aluminium | 4012799780304 | 76169990 | K | 32 | EUR | Listenpreis ohne MwSt. | 1 Stück | 22410710 | EC010275 | 0.08 | 0.1 | 150 | 150 | 30 | 153 | 153 | 31 | BH | MAICO Ventilatoren
0078.0031 | MGE 80/125 V2A |  | Außengitter | Quadratisches Außengitter für Rohre DN 80 bis DN 125, Edelstahl | 4012799780311 | 73144900 | K | 43 | EUR | Listenpreis ohne MwSt. | 1 Stück | 22410710 | EC010275 | 0.1 | 0.14 | 150 | 150 | 25 | 151 | 151 | 26 | BH | MAICO Ventilatoren
0078.0069 | MGE 80/125 weiß |  | Außengitter | Quadratisches Außengitter für Rohre DN 80 bis DN 125, weiß | 4012799780694 | 76169990 | K | 32 | EUR | Listenpreis ohne MwSt. | 1 Stück | 22410710 | EC010275 | 0.1 | 0.15 | 150 | 150 | 25 | 153 | 153 | 26 | BH | MAICO Ventilatoren
0078.0036 | MGR 160 alu |  | Außengitter | Rundes Wetterschutzgitter für Rohre DN 160, Aluminium | 4012799780366 | 76169990 | K | 48 | EUR | Listenpreis ohne MwSt. | 1 Stück | 22410710 | EC010275 | 0.39 | 0.39 | 260 | 240 | 81 | 263 | 243 | 84 | BH | MAICO Ventilatoren
0151.0377 | LH-V2A 10 |  | Edelstahl-Lufthaube | Lufthaube für Außen- oder Fortluft, Edelstahl, DN 100 | 4012799513773 | 73144900 | C | 91 | EUR | Listenpreis ohne MwSt. | 1 Stück | 22410992 | EC011606 | 0.21 | 0.21 | 150 | 150 | 45 | 151 | 151 | 124 | BH | MAICO Ventilatoren
0151.0378 | LH-V2A 12 |  | Edelstahl-Lufthaube | Lufthaube für Außen- oder Fortluft, Edelstahl, DN 125 | 4012799513780 | 73144900 | C | 121 | EUR | Listenpreis ohne MwSt. | 1 Stück | 22410992 | EC011606 | 0.32 | 0.32 | 190 | 190 | 45 | 191 | 191 | 150 | BH | MAICO Ventilatoren
0151.0379 | LH-V2A 15 |  | Edelstahl-Lufthaube | Lufthaube für Außen- oder Fortluft, Edelstahl, DN 150 | 4012799513797 | 73144900 | C | 121 | EUR | Listenpreis ohne MwSt. | 1 Stück | 22410992 | EC011606 | 0.4 | 0.4 | 212 | 212 | 52 | 215 | 215 | 170 | BH | MAICO Ventilatoren
0151.0111 | MLA 20 |  | Außengitter | Außengitter, Aluminium, DN 200 | 4012799511113 | 76169990 | C | 403 | EUR | Listenpreis ohne MwSt. | 1 Stück | 22410710 | EC010275 | 1.05 | 1.17 | 252 | 230 | 52 | 290 | 290 | 60 | CT | MAICO Ventilatoren
0151.0112 | MLA 25 |  | Außengitter | Außengitter, Aluminium, DN 250 | 4012799511120 | 76169990 | C | 406 | EUR | Listenpreis ohne MwSt. | 1 Stück | 22410710 | EC010275 | 1.38 | 1.55 | 302 | 280 | 52 | 335 | 335 | 60 | CT | MAICO Ventilatoren
0151.0113 | MLA 30 |  | Außengitter | Außengitter, Aluminium, DN 300 | 4012799511137 | 76169990 | C | 410 | EUR | Listenpreis ohne MwSt. | 1 Stück | 22410710 | EC010275 | 1.7 | 1.9 | 352 | 330 | 52 | 385 | 385 | 60 | CT | MAICO Ventilatoren
0151.0114 | MLA 35 |  | Außengitter | Außengitter, Aluminium, DN 350 | 4012799511144 | 76169990 | C | 433 | EUR | Listenpreis ohne MwSt. | 1 Stück | 22410710 | EC010275 | 2.12 | 2.37 | 402 | 380 | 52 | 440 | 440 | 65 | CT | MAICO Ventilatoren
0151.0115 | MLA 40 |  | Außengitter | Außengitter, Aluminium, DN 400 | 4012799511151 | 76169990 | C | 508 | EUR | Listenpreis ohne MwSt. | 1 Stück | 22410710 | EC010275 | 2.5 | 2.81 | 452 | 430 | 52 | 480 | 485 | 65 | CT | MAICO Ventilatoren
0151.0116 | MLA 50 |  | Außengitter | Außengitter, Aluminium, DN 500 | 4012799511168 | 76169990 | C | 732 | EUR | Listenpreis ohne MwSt. | 1 Stück | 22410710 | EC010275 | 3.38 | 3.83 | 552 | 530 | 52 | 585 | 585 | 65 | CT | MAICO Ventilatoren
0151.0101 | MLZ 20 |  | Außengitter | Außengitter, Stahlblech verzinkt, DN 200 | 4012799511014 | 73143100 | C | 204 | EUR | Listenpreis ohne MwSt. | 1 Stück | 22410710 | EC010275 | 1.5 | 1.62 | 257 | 230 | 52 | 285 | 285 | 60 | CT | MAICO Ventilatoren
0151.0102 | MLZ 25 |  | Außengitter | Außengitter, Stahlblech verzinkt, DN 250 | 4012799511021 | 73143100 | C | 207 | EUR | Listenpreis ohne MwSt. | 1 Stück | 22410710 | EC010275 | 1.95 | 2.12 | 307 | 280 | 52 | 335 | 335 | 60 | CT | MAICO Ventilatoren
0151.0103 | MLZ 30 |  | Außengitter | Außengitter, Stahlblech verzinkt, DN 300 | 4012799511038 | 73143100 | C | 214 | EUR | Listenpreis ohne MwSt. | 1 Stück | 22410710 | EC010275 | 2.43 | 2.64 | 357 | 330 | 52 | 385 | 385 | 60 | CT | MAICO Ventilatoren
0151.0104 | MLZ 35 |  | Außengitter | Außengitter, Stahlblech verzinkt, DN 350 | 4012799511045 | 73143100 | C | 222 | EUR | Listenpreis ohne MwSt. | 1 Stück | 22410710 | EC010275 | 2.45 | 2.65 | 407 | 380 | 52 | 405 | 390 | 60 | CT | MAICO Ventilatoren
0151.0105 | MLZ 40 |  | Außengitter | Außengitter, Stahlblech verzinkt, DN 400 | 4012799511052 | 73143100 | C | 261 | EUR | Listenpreis ohne MwSt. | 1 Stück | 22410710 | EC010275 | 3.6 | 3.9 | 457 | 430 | 52 | 480 | 480 | 60 | CT | MAICO Ventilatoren
0151.0106 | MLZ 50 |  | Außengitter | Außengitter, Stahlblech verzinkt, DN 500 | 4012799511069 | 73143100 | C | 416 | EUR | Listenpreis ohne MwSt. | 1 Stück | 22410710 | EC010275 | 4.85 | 5.28 | 557 | 530 | 52 | 585 | 585 | 60 | CT | MAICO Ventilatoren
0151.0255 | LZP 22 |  | Außengitter | Außengitter, Stahlblech verzinkt, Kanalmaß 500 x 250 mm | 4012799512554 | 73143100 | D | 261 | EUR | Listenpreis ohne MwSt. | 1 Stück | 22410710 | EC010275 | 6.45 | 6.83 | 529 | 325 | 73 | 590 | 335 | 110 | CT | MAICO Ventilatoren
0151.0256 | LZP 25 |  | Außengitter | Außengitter, Stahlblech verzinkt, Kanalmaß 500 x 300 mm | 4012799512561 | 73143100 | D | 274 | EUR | Listenpreis ohne MwSt. | 1 Stück | 22410710 | EC010275 | 7.15 | 7.54 | 529 | 375 | 73 | 590 | 380 | 110 | CT | MAICO Ventilatoren
0151.0257 | LZP 28 |  | Außengitter | Außengitter, Stahlblech verzinkt, Kanalmaß 600 x 300 mm | 4012799512578 | 73143100 | D | 302 | EUR | Listenpreis ohne MwSt. | 1 Stück | 22410710 | EC010275 | 8.71 | 9.19 | 629 | 375 | 73 | 690 | 395 | 105 | CT | MAICO Ventilatoren
0151.0258 | LZP 31 |  | Außengitter | Außengitter, Stahlblech verzinkt, Kanalmaß 600 x 350 mm | 4012799512585 | 73143100 | D | 328 | EUR | Listenpreis ohne MwSt. | 1 Stück | 22410710 | EC010275 | 8.48 | 8.99 | 629 | 425 | 73 | 690 | 440 | 90 | CT | MAICO Ventilatoren
0151.0259 | LZP 35 |  | Außengitter | Außengitter, Stahlblech verzinkt, Kanalmaß 700 x 400 mm | 4012799512592 | 73143100 | D | 367 | EUR | Listenpreis ohne MwSt. | 1 Stück | 22410710 | EC010275 | 10.7 | 11.32 | 729 | 475 | 73 | 800 | 480 | 110 | CT | MAICO Ventilatoren
0151.0314 | LZP 50 |  | Außengitter | Außengitter, Stahlblech verzinkt, Kanalmaß 800 x 500 mm | 4012799513148 | 73143100 | D | 626 | EUR | Listenpreis ohne MwSt. | 1 Stück | 22410710 | EC010275 | 13.8 | 14.6 | 829 | 575 | 73 | 890 | 620 | 110 | CT | MAICO Ventilatoren
0151.0315 | LZP 56 |  | Außengitter | Außengitter, Stahlblech verzinkt, Kanalmaß 1000 x 500 mm | 4012799513155 | 73143100 | D | 657 | EUR | Listenpreis ohne MwSt. | 1 Stück | 22410710 | EC010275 | 16.3 | 17.1 | 1029 | 575 | 73 | 1090 | 580 | 110 | CT | MAICO Ventilatoren
0152.0073 | KW-AL 12E |  | Außenluft-Wandstutzen | Außenluft-Wandstutzen, DN 125, Farbe Edelstahl gebürstet | 4012799520733 | 73144900 | K | 272 | EUR | Listenpreis ohne MwSt. | 1 Stück | 22410992 | EC011606 | 0.63 | 0.75 | 172 | 203 | 88 | 185 | 215 | 110 | CT | MAICO Ventilatoren
0152.0074 | KW-AL 12W |  | Außenluft-Wandstutzen | Außenluft-Wandstutzen, DN 125, Farbe reinweiß, ähnlich RAL 9010 | 4012799520740 | 73144900 | K | 303 | EUR | Listenpreis ohne MwSt. | 1 Stück | 22410992 | EC011606 | 0.65 | 0.77 | 172 | 203 | 88 | 185 | 215 | 113 | CT | MAICO Ventilatoren
0152.0077 | KW-AL 16E |  | Außenluft-Wandstutzen | Außenluft-Wandstutzen, DN 160, Farbe Edelstahl gebürstet | 4012799520771 | 73144900 | K | 296 | EUR | Listenpreis ohne MwSt. | 1 Stück | 22410992 | EC011606 | 0.9 | 1.03 | 228 | 232 | 100 | 250 | 250 | 110 | CT | MAICO Ventilatoren
0152.0078 | KW-AL 16W |  | Außenluft-Wandstutzen | Außenluft-Wandstutzen, DN 160, Farbe reinweiß, ähnlich RAL 9010 | 4012799520788 | 73144900 | K | 330 | EUR | Listenpreis ohne MwSt. | 1 Stück | 22410992 | EC011606 | 0.91 | 1.04 | 228 | 232 | 100 | 250 | 250 | 110 | CT | MAICO Ventilatoren
0152.0081 | KW-AL 20E |  | Außenluft-Wandstutzen | Außenluft-Wandstutzen, DN 200, Farbe Edelstahl gebürstet | 4012799520818 | 73144900 | K | 310 | EUR | Listenpreis ohne MwSt. | 1 Stück | 22410992 | EC011606 | 1.4 | 1.62 | 280 | 292 | 126 | 320 | 300 | 150 | CT | MAICO Ventilatoren
0152.0082 | KW-AL 20W |  | Außenluft-Wandstutzen | Außenluft-Wandstutzen, DN 200, Farbe reinweiß, ähnlich RAL 9010 | 4012799520825 | 73144900 | K | 335 | EUR | Listenpreis ohne MwSt. | 1 Stück | 22410992 | EC011606 | 1.39 | 1.61 | 280 | 292 | 126 | 315 | 295 | 153 | CT | MAICO Ventilatoren
0152.0075 | KW-FL 12E |  | Fortluft-Wandstutzen | Fortluft-Wandstutzen, DN 125, Farbe Edelstahl gebürstet | 4012799520757 | 73144900 | K | 346 | EUR | Listenpreis ohne MwSt. | 1 Stück | 22410992 | EC011606 | 1.13 | 1.28 | 172 | 203 | 88 | 180 | 215 | 190 | CT | MAICO Ventilatoren
0152.0076 | KW-FL 12W |  | Fortluft-Wandstutzen | Fortluft-Wandstutzen, DN 125, Farbe reinweiß, ähnlich RAL 9010 | 4012799520764 | 73144900 | K | 383 | EUR | Listenpreis ohne MwSt. | 1 Stück | 22410992 | EC011606 | 1.16 | 1.31 | 172 | 203 | 88 | 195 | 215 | 185 | CT | MAICO Ventilatoren
0152.0079 | KW-FL 16E |  | Fortluft-Wandstutzen | Fortluft-Wandstutzen, DN 160, Farbe Edelstahl gebürstet | 4012799520795 | 73144900 | K | 381 | EUR | Listenpreis ohne MwSt. | 1 Stück | 22410992 | EC011606 | 1.57 | 1.78 | 220 | 232 | 100 | 235 | 250 | 210 | CT | MAICO Ventilatoren
0152.0080 | KW-FL 16W |  | Fortluft-Wandstutzen | Fortluft-Wandstutzen, DN 160, Farbe reinweiß, ähnlich RAL 9010 | 4012799520801 | 73144900 | K | 414 | EUR | Listenpreis ohne MwSt. | 1 Stück | 22410992 | EC011606 | 1.62 | 1.84 | 220 | 232 | 100 | 250 | 240 | 210 | CT | MAICO Ventilatoren
0152.0083 | KW-FL 20E |  | Fortluft-Wandstutzen | Fortluft-Wandstutzen, DN 200, Farbe Edelstahl gebürstet | 4012799520832 | 73144900 | K | 388 | EUR | Listenpreis ohne MwSt. | 1 Stück | 22410992 | EC011606 | 2.28 | 2.58 | 280 | 292 | 126 | 295 | 315 | 245 | CT | MAICO Ventilatoren
0152.0084 | KW-FL 20W |  | Fortluft-Wandstutzen | Fortluft-Wandstutzen, DN 200, Farbe reinweiß, ähnlich RAL 9010 | 4012799520849 | 73144900 | K | 427 | EUR | Listenpreis ohne MwSt. | 1 Stück | 22410992 | EC011606 | 2.36 | 2.64 | 280 | 292 | 126 | 315 | 300 | 245 | CT | MAICO Ventilatoren
0152.0059 | KWH 12 L |  | Kombi-Wandstutzen | Kombi-Wandstutzen, DN 125, Außenluft links | 4012799520597 | 73144900 | K | 440 | EUR | Listenpreis ohne MwSt. | 1 Stück | 22410992 | EC011606 | 1.5 | 1.77 | 355 | 204 | 88 | 395 | 265 | 200 | CT | MAICO Ventilatoren
0152.0058 | KWH 12 R |  | Kombi-Wandstutzen | Kombi-Wandstutzen, DN 125, Außenluft rechts | 4012799520580 | 73144900 | K | 440 | EUR | Listenpreis ohne MwSt. | 1 Stück | 22410992 | EC011606 | 1.51 | 1.73 | 355 | 204 | 88 | 370 | 225 | 185 | CT | MAICO Ventilatoren
0152.0061 | KWH 16 L |  | Kombi-Wandstutzen | Kombi-Wandstutzen, DN 160, Außenluft links, passend zu MaicoTherm DN 125 | 4012799520610 | 73144900 | K | 453 | EUR | Listenpreis ohne MwSt. | 1 Stück | 22410992 | EC011606 | 2 | 2.31 | 415 | 232 | 100 | 433 | 250 | 213 | CT | MAICO Ventilatoren
0152.0060 | KWH 16 R |  | Kombi-Wandstutzen | Kombi-Wandstutzen, DN 160, Außenluft rechts, passend zu MaicoTherm DN 125 | 4012799520603 | 73144900 | K | 453 | EUR | Listenpreis ohne MwSt. | 1 Stück | 22410992 | EC011606 | 2 | 2.3 | 415 | 232 | 100 | 435 | 240 | 200 | CT | MAICO Ventilatoren
0152.0063 | KWH 20 L |  | Kombi-Wandstutzen | Kombi-Wandstutzen, DN 200, Außenluft links, passend zu MaicoTherm DN 160 | 4012799520634 | 73144900 | K | 521 | EUR | Listenpreis ohne MwSt. | 1 Stück | 22410992 | EC011606 | 2.72 | 3.12 | 500 | 282 | 122 | 510 | 305 | 235 | CT | MAICO Ventilatoren
0152.0062 | KWH 20 R |  | Kombi-Wandstutzen | Kombi-Wandstutzen, DN 200, Außenluft rechts, passend zu MaicoTherm DN 160 | 4012799520627 | 73144900 | K | 521 | EUR | Listenpreis ohne MwSt. | 1 Stück | 22410992 | EC011606 | 2.72 | 3.12 | 500 | 282 | 122 | 510 | 305 | 235 | CT | MAICO Ventilatoren
0059.1030 | WH 100 |  | Wandhülse | Wandhülse für Ventilatoren der Nennweite 100, Kunststoff, ausziehbar | 4012799990017 | 39172310 | A | 19 | EUR | Listenpreis ohne MwSt. | 1 Stück | 22410992 | EC011606 | 0.6 | 0.6 | 114 | 114 | 500 | 114 | 114 | 500 | unverpackt | MAICO Ventilatoren
0059.1031 | WH 120 |  | Wandhülse | Wandhülse für Ventilatoren der Nennweite 120, Kunststoff, ausziehbar | 4012799990024 | 39172310 | A | 43 | EUR | Listenpreis ohne MwSt. | 1 Stück | 22410992 | EC011606 | 0.7 | 0.72 | 135 | 135 | 500 | 135 | 135 | 500 | unverpackt | MAICO Ventilatoren
0059.1050 | WH 150 |  | Wandhülse | Wandhülse für Ventilatoren der Nennweite 150, Kunststoff, ausziehbar | 4012799990031 | 39172310 | A | 61 | EUR | Listenpreis ohne MwSt. | 1 Stück | 22410992 | EC011606 | 1.35 | 1.4 | 168 | 168 | 500 | 168 | 168 | 500 | unverpackt | MAICO Ventilatoren
0059.0229 | WH 20 |  | Wandhülse | Wandhülse für Ventilator mit Nennweite 200, Kunststoff | 4012799592297 | 39172310 | C | 60 | EUR | Listenpreis ohne MwSt. | 1 Stück | 22410992 | EC011606 | 0.67 | 0.7 | 237 | 237 | 280 | 237 | 237 | 280 | unverpackt | MAICO Ventilatoren
0059.0230 | WH 25 |  | Wandhülse | Wandhülse für Ventilator mit Nennweite 250, Kunststoff | 4012799592303 | 39172310 | C | 61 | EUR | Listenpreis ohne MwSt. | 1 Stück | 22410992 | EC011606 | 0.8 | 0.82 | 287 | 287 | 280 | 287 | 287 | 280 | unverpackt | MAICO Ventilatoren
0059.0231 | WH 31 |  | Wandhülse | Wandhülse für Ventilator mit Nennweite 315, Kunststoff | 4012799592310 | 39172310 | C | 73 | EUR | Listenpreis ohne MwSt. | 1 Stück | 22410992 | EC011606 | 1.2 | 1.24 | 356 | 356 | 280 | 356 | 356 | 280 | unverpackt | MAICO Ventilatoren
0055.0030 | VH 20 |  | Verlängerungshülse | Wandhülse für Ventilator mit Nennweite 200, Stahlblech | 4012799550303 | 73079980 | C | 48 | EUR | Listenpreis ohne MwSt. | 1 Stück | 22410992 | EC011606 | 1.07 | 1.1 | 226 | 226 | 200 | 226 | 226 | 200 | unverpackt | MAICO Ventilatoren
0055.0031 | VH 25 |  | Verlängerungshülse | Wandhülse für Ventilator mit Nennweite 250, Stahlblech | 4012799550310 | 73079980 | C | 52 | EUR | Listenpreis ohne MwSt. | 1 Stück | 22410992 | EC011606 | 1.3 | 1.31 | 276 | 276 | 200 | 276 | 276 | 200 | unverpackt | MAICO Ventilatoren
0055.0032 | VH 30 |  | Verlängerungshülse | Wandhülse für Ventilator mit Nennweite 300, Stahlblech | 4012799550327 | 73079980 | C | 54 | EUR | Listenpreis ohne MwSt. | 1 Stück | 22410992 | EC011606 | 1.5 | 1.55 | 326 | 326 | 200 | 326 | 326 | 200 | unverpackt | MAICO Ventilatoren
0055.0037 | VH 31 |  | Verlängerungshülse | Wandhülse für Ventilator mit Nennweite 315, Stahlblech | 4012799550372 | 73079980 | C | 55 | EUR | Listenpreis ohne MwSt. | 1 Stück | 22410992 | EC011606 | 1.6 | 1.65 | 342 | 342 | 200 | 342 | 342 | 200 | unverpackt | MAICO Ventilatoren
0055.0033 | VH 35 |  | Verlängerungshülse | Wandhülse für Ventilator mit Nennweite 350, Stahlblech | 4012799550334 | 73079980 | C | 60 | EUR | Listenpreis ohne MwSt. | 1 Stück | 22410992 | EC011606 | 1.8 | 1.82 | 376 | 376 | 200 | 376 | 376 | 200 | unverpackt | MAICO Ventilatoren
0055.0034 | VH 40 |  | Verlängerungshülse | Wandhülse für Ventilator mit Nennweite 400, Stahlblech | 4012799550341 | 73079980 | C | 63 | EUR | Listenpreis ohne MwSt. | 1 Stück | 22410992 | EC011606 | 2.06 | 2.1 | 426 | 426 | 200 | 426 | 426 | 200 | unverpackt | MAICO Ventilatoren
0055.0036 | VH 45 |  | Verlängerungshülse | Wandhülse für Ventilator mit Nennweite 450, Stahlblech | 4012799550365 | 73079980 | C | 69 | EUR | Listenpreis ohne MwSt. | 1 Stück | 22410992 | EC011606 | 2.3 | 2.3 | 471 | 471 | 200 | 471 | 471 | 200 | unverpackt | MAICO Ventilatoren
0055.0035 | VH 50 |  | Verlängerungshülse | Wandhülse für Ventilator mit Nennweite 500, Stahlblech | 4012799550358 | 73079980 | C | 82 | EUR | Listenpreis ohne MwSt. | 1 Stück | 22410992 | EC011606 | 2.5 | 2.52 | 526 | 526 | 200 | 526 | 526 | 200 | unverpackt | MAICO Ventilatoren
0073.0200 | GVI 63 |  | Gehäuseverlängerung | Gehäuseverlängerung zum mechanischen Schutz des Motors und Laufrades innerhalb des Ventilatorgehäuses, DN 630 | 4012799732006 | 73269094 | C | 386 | EUR | Listenpreis ohne MwSt. | 1 Stück | 22410992 | EC011606 | 10.5 | 10.5 | 730 | 730 | 240 | 730 | 730 | 240 | unverpackt | MAICO Ventilatoren
0073.0201 | GVI 71 |  | Gehäuseverlängerung | Gehäuseverlängerung zum mechanischen Schutz des Motors und Laufrades innerhalb des Ventilatorgehäuses, DN 710 | 4012799732013 | 73269094 | C | 465 | EUR | Listenpreis ohne MwSt. | 1 Stück | 22410992 | EC011606 | 13 | 13 | 810 | 810 | 280 | 810 | 810 | 280 | unverpackt | MAICO Ventilatoren
0073.0202 | GVI 80 |  | Gehäuseverlängerung | Gehäuseverlängerung zum mechanischen Schutz des Motors und Laufrades innerhalb des Ventilatorgehäuses, DN 800 | 4012799732020 | 73269094 | C | 563 | EUR | Listenpreis ohne MwSt. | 1 Stück | 22410992 | EC011606 | 20 | 20 | 910 | 910 | 280 | 910 | 910 | 280 | unverpackt | MAICO Ventilatoren
0073.0203 | GVI 90 |  | Gehäuseverlängerung | Gehäuseverlängerung zum mechanischen Schutz des Motors und Laufrades innerhalb des Ventilatorgehäuses, DN 900 | 4012799732037 | 73269094 | C | 711 | EUR | Listenpreis ohne MwSt. | 1 Stück | 22410992 | EC011606 | 30 | 30 | 1030 | 1030 | 340 | 1030 | 1030 | 340 | unverpackt | MAICO Ventilatoren
0073.0204 | GVI 100 |  | Gehäuseverlängerung | Gehäuseverlängerung zum mechanischen Schutz des Motors und Laufrades innerhalb des Ventilatorgehäuses, DN 1000 | 4012799732044 | 73269094 | C | 1051 | EUR | Listenpreis ohne MwSt. | 1 Stück | 22410992 | EC011606 | 39 | 39 | 1130 | 1130 | 450 | 1130 | 1130 | 450 | unverpackt | MAICO Ventilatoren
0073.0205 | GVI 112 |  | Gehäuseverlängerung | Gehäuseverlängerung zum mechanischen Schutz des Motors und Laufrades innerhalb des Ventilatorgehäuses, DN 1120 | 4012799732051 | 73269094 | C | 1135 | EUR | Listenpreis ohne MwSt. | 1 Stück | 22410992 | EC011606 | 58 | 58 | 1250 | 1250 | 410 | 1250 | 1250 | 410 | unverpackt | MAICO Ventilatoren
0073.0206 | GVI 125 |  | Gehäuseverlängerung | Gehäuseverlängerung zum mechanischen Schutz des Motors und Laufrades innerhalb des Ventilatorgehäuses, DN 1250 | 4012799732068 | 73269094 | C | 1332 | EUR | Listenpreis ohne MwSt. | 1 Stück | 22410992 | EC011606 | 65 | 65 | 1380 | 1380 | 410 | 1380 | 1380 | 410 | unverpackt | MAICO Ventilatoren
0095.0664 | WW 90 | Neuheit | Wandhülse | Zubehör zur Montage ohne Rohbaumontageset. Bestehend aus zwei wärmegedämmten Wandhülsen mit integrierten Kondensatablaufrinnen (Durchmesser: 125 mm, Länge: 500 mm) für dezentrales Lüftungsgerät mit Wärmerückgewinnung WS 75. | 4012799956648 | 39172190 | K | 80 | EUR | Listenpreis ohne MwSt. | 1 Set (2 Stück) | 22410992 | EC011606 | 0.45 | 0.46 | 125 | 125 | 500 | 270 | 135 | 510 | BTL | MAICO Ventilatoren
0152.0054 | ALD 10 |  | Außenluftdurchlass | Außenluftdurchlässe zur dezentralen Wohnungsbelüftung, stufenlos regulierbar, Klappenart manuell, reinweiß, DN 100 | 4012799520542 | 84818079 | B | 139 | EUR | Listenpreis ohne MwSt. | 1 Stück | 22419090 | EC011497 | 0.98 | 1.21 | 150 | 150 | 580 | 280 | 155 | 280 | CT | MAICO Ventilatoren
0152.0067 | ALD 125 |  | Außenluftdurchlass | Schallgedämmter Außenluftdurchlass zur dezentralen Wohnungsbelüftung mit manuellem Verschluss und Kunststoff-Außengitter, DN 125 | 4012799520672 | 84818079 | B | 242 | EUR | Listenpreis ohne MwSt. | 1 Stück | 22419090 | EC011497 | 1.09 | 1.35 | 159 | 159 | 572 | 170 | 180 | 590 | CT | MAICO Ventilatoren
0152.0068 | ALD 125 VA |  | Außenluftdurchlass | Schallgedämmte Außenluftdurchlässe zur dezentralen Wohnungsbelüftung mit manuellem Verschluss und Edelstahl-Außengitter, DN 125 | 4012799520689 | 84818079 | B | 263 | EUR | Listenpreis ohne MwSt. | 1 Stück | 22419090 | EC011497 | 1.18 | 1.44 | 159 | 159 | 572 | 170 | 180 | 590 | CT | MAICO Ventilatoren
0152.0069 | ALD 160 |  | Außenluftdurchlass | Schallgedämmter Außenluftdurchlass zur dezentralen Wohnungsbelüftung mit manuellem Verschluss und Kunststoff-Außengitter, DN 160 | 4012799520696 | 84818079 | B | 300 | EUR | Listenpreis ohne MwSt. | 1 Stück | 22419090 | EC011497 | 1.44 | 1.73 | 175 | 175 | 572.5 | 190 | 190 | 585 | CT | MAICO Ventilatoren
0152.0070 | ALD 160 VA |  | Außenluftdurchlass | Schallgedämmter Außenluftdurchlass zur dezentralen Wohnungsbelüftung mit manuellem Verschluss und Edelstahl-Außengitter, DN 160 | 4012799520702 | 84818079 | B | 333 | EUR | Listenpreis ohne MwSt. | 1 Stück | 22419090 | EC011497 | 1.47 | 1.79 | 175 | 175 | 572.5 | 190 | 190 | 585 | CT | MAICO Ventilatoren
0152.0056 | ALDS 10 |  | Sturmsicherung | Sturmsicherung zur Regulierung des Luftstroms bei starkem oder böigem Wind, DN 100 | 4012799520566 | 84813099 | B | 85 | EUR | Listenpreis ohne MwSt. | 1 Stück | 22410992 | EC011606 | 0.05 | 0.06 | 120 | 120 | 90 | 200 | 80 | 200 | BH | MAICO Ventilatoren
0152.0085 | ALDVS 125 |  | Verlängerungsset | Verlängerungsset für ALD 125, bestehend aus Wandhülse 500 mm lang und Schalldämmrohr 390 mm lang. | 4012799520856 | 39172210 | B | 60 | EUR | Listenpreis ohne MwSt. | 1 Stück | 22410992 | EC011606 | 0.6 | 0.6 | 125 | 125 | 500 | 125 | 125 | 500 | unverpackt | MAICO Ventilatoren
0152.0086 | ALDVS 160 |  | Verlängerungsset | Verlängerungsset für ALD 160, bestehend aus Wandhülse 500 mm lang und Schalldämmrohr 390 mm lang. | 4012799520863 | 39172210 | B | 87 | EUR | Listenpreis ohne MwSt. | 1 Stück | 22410992 | EC011606 | 0.78 | 0.9 | 160 | 160 | 500 | 161 | 161 | 501 | CT | MAICO Ventilatoren
0092.0373 | DF 125 T |  | Dachdurchführung | Dachdurchführung mit Dachhaube, Farbe: Terracotta, Anschluss DN 125 | 4012799923732 | 39172900 | B | 257 | EUR | Listenpreis ohne MwSt. | 1 Stück | 22419090 | EC011267 | 1.2 | 1.92 | 840 | 815 | 275 | 840 | 275 | 275 | CT | MAICO Ventilatoren
0092.0374 | DF 125 S |  | Dachdurchführung | Dachdurchführung mit Dachhaube, Farbe: Schwarz, Anschluss DN 125 | 4012799923749 | 39172900 | B | 257 | EUR | Listenpreis ohne MwSt. | 1 Stück | 22419090 | EC011267 | 1.2 | 1.94 | 850 | 980 | 270 | 850 | 270 | 270 | CT | MAICO Ventilatoren
0092.0375 | DF 160 S |  | Dachdurchführung | Dachdurchführung mit Dachhaube, Farbe: Schwarz, Anschluss DN 160 | 4012799923756 | 39172900 | B | 467 | EUR | Listenpreis ohne MwSt. | 1 Stück | 22419090 | EC011267 | 2.1 | 3.43 | 340 | 1135 | 340 | 341 | 1180 | 341 | CT | MAICO Ventilatoren
0092.0378 | DP 125 TB |  | Dachpfanne | Dachpfanne für DF 125, mit Universal-Bleiflansch, Farbe: Terracotta, Anschluss DN 125 | 4012799923787 | 39259010 | B | 227 | EUR | Listenpreis ohne MwSt. | 1 Stück | 22410992 | EC011606 | 2.7 | 3.28 | 520 | 210 | 350 | 520 | 170 | 350 | CT | MAICO Ventilatoren
0092.0379 | DP 125 SB |  | Dachpfanne | Dachpfanne Universal mit Bitumen-Anformstück, Farbe: Schwarz, für Anschlussdurchmesser: 125 mm | 4012799923794 | 39259010 | B | 211 | EUR | Listenpreis ohne MwSt. | 1 Stück | 22410992 | EC011606 | 1 | 1.63 | 525 | 230 | 345 | 525 | 165 | 345 | CT | MAICO Ventilatoren
0092.0380 | DP 160 SB |  | Dachpfanne | Dachpfanne für DF 160, mit universellem Bitumen-Anformstück, Farbe: Schwarz / Bitumen, Anschluss DN 160 | 4012799923800 | 39259010 | B | 314 | EUR | Listenpreis ohne MwSt. | 1 Stück | 22410992 | EC011606 | 1.2 | 1.76 | 520 | 330 | 355 | 520 | 170 | 355 | CT | MAICO Ventilatoren
0092.0382 | DP 125 A |  | Dachpfanne | Flachdachpfanne mit Aluflansch für DF 125 | 4012799923824 | 73089059 | B | 156 | EUR | Listenpreis ohne MwSt. | 1 Stück | 22410992 | EC011606 | 0.6 | 1.61 | 495 | 495 | 550 | 550 | 205 | 550 | CT | MAICO Ventilatoren
0092.0383 | DP 160 A |  | Dachpfanne | Flachdachpfanne mit Aluflansch für DF 160 | 4012799923831 | 73089059 | B | 328 | EUR | Listenpreis ohne MwSt. | 1 Stück | 22410992 | EC011606 | 0.6 | 1.7 | 535 | 535 | 550 | 550 | 210 | 550 | CT | MAICO Ventilatoren
0092.0359 | BS 125 |  | Befestigungsschelle | Befestigungsschelle für Be- und Entlüftung, Stahlblech, verzinkt, für DF 125 | 4012799923596 | 73079980 | B | 9 | EUR | Listenpreis ohne MwSt. | 1 Stück | 23159090 | EC000127 | 0.15 | 0.16 | 165 | 205 | 205 | 165 | 20 | 205 | BH | MAICO Ventilatoren
0092.0360 | BS 160 |  | Befestigungsschelle | Befestigungsschelle für Be- und Entlüftung, Stahlblech, verzinkt, für DF 160 | 4012799923602 | 73079980 | B | 21 | EUR | Listenpreis ohne MwSt. | 1 Stück | 23159090 | EC000127 | 0.16 | 0.17 | 200 | 200 | 200 | 200 | 20 | 200 | BH | MAICO Ventilatoren
0151.0280 | RG 125 |  | Regenschutzgitter | Regenschutzgitter für Be- und Entlüftung, Aluminium, für DF 125 | 4012799512806 | 76169990 | B | 82 | EUR | Listenpreis ohne MwSt. | 1 Stück | 22410992 | EC011606 | 0.1 | 0.11 | 203 | 203 | 203 | 203 | 203 | 203 | unverpackt | MAICO Ventilatoren
0151.0281 | RG 160 |  | Regenschutzgitter | Regenschutzgitter für Be- und Entlüftung, Aluminium, für DF 160 | 4012799512813 | 76169990 | B | 101 | EUR | Listenpreis ohne MwSt. | 1 Stück | 22410992 | EC011606 | 0.2 | 0.21 | 265 | 265 | 265 | 265 | 265 | 265 | unverpackt | MAICO Ventilatoren
0151.0400 | AE 10/1 |  | Innenverschluss, elektrisch | Elektrische Innen-Verschlussklappe, Kunststoff, DN 100, verkehrsweiß | 4012799514008 | 84818085 | A | 155 | EUR | Listenpreis ohne MwSt. | 1 Stück | 22411301 | EC011406 | 0.31 | 0.42 | 159 | 159 | 85 | 170 | 170 | 110 | CT | MAICO Ventilatoren
0151.0401 | AE 15/1 |  | Innenverschluss, elektrisch | Elektrische Innen-Verschlussklappe, Kunststoff, DN 150, verkehrsweiß | 4012799514015 | 84818085 | A | 231 | EUR | Listenpreis ohne MwSt. | 1 Stück | 22411301 | EC011406 | 0.74 | 1 | 228 | 228 | 108 | 245 | 320 | 125 | CT | MAICO Ventilatoren
0059.0947 | ESG 10/2 |  | Innengitter | Innengitter für Rohreinschubventilatoren ECA, Nennweite 100 | 4012799599470 | 39269097 | A | 38 | EUR | Listenpreis ohne MwSt. | 1 Stück | 22410710 | EC010275 | 0.12 | 0.13 | 150 | 150 | 51.5 | 151 | 151 | 60 | BH | MAICO Ventilatoren
0059.0171 | IG 20 |  | Innengitter | Innengitter zur Be- und Entlüftung, Kunststoff, perlweiß, DN 200 | 4012799591719 | 39269097 | C | 59 | EUR | Listenpreis ohne MwSt. | 1 Stück | 22410710 | EC010275 | 0.18 | 0.2 | 258 | 258 | 258 | 258 | 258 | 258 | unverpackt | MAICO Ventilatoren
0059.0172 | IG 25 |  | Innengitter | Innengitter zur Be- und Entlüftung, Kunststoff, perlweiß, DN 250 | 4012799591726 | 39269097 | C | 61 | EUR | Listenpreis ohne MwSt. | 1 Stück | 22410710 | EC010275 | 0.3 | 0.31 | 320 | 320 | 320 | 320 | 320 | 320 | unverpackt | MAICO Ventilatoren
0059.0173 | IG 30 |  | Innengitter | Innengitter zur Be- und Entlüftung, Kunststoff, perlweiß, DN 300 | 4012799591733 | 39269097 | C | 77 | EUR | Listenpreis ohne MwSt. | 1 Stück | 22410710 | EC010275 | 0.4 | 0.4 | 365 | 365 | 365 | 365 | 365 | 365 | unverpackt | MAICO Ventilatoren
0059.0174 | IG 35 |  | Innengitter | Innengitter zur Be- und Entlüftung, Kunststoff, perlweiß, DN 350 | 4012799591740 | 39269097 | C | 98 | EUR | Listenpreis ohne MwSt. | 1 Stück | 22410710 | EC010275 | 0.5 | 0.54 | 428 | 428 | 430 | 428 | 428 | 430 | unverpackt | MAICO Ventilatoren
0059.0175 | IG 40 |  | Innengitter | Innengitter zur Be- und Entlüftung, Kunststoff, perlweiß, DN 400 | 4012799591757 | 39269097 | C | 115 | EUR | Listenpreis ohne MwSt. | 1 Stück | 22410710 | EC010275 | 0.66 | 0.7 | 470 | 470 | 470 | 470 | 470 | 470 | unverpackt | MAICO Ventilatoren
0059.0176 | IG 45/50 |  | Innengitter | Innengitter zur Be- und Entlüftung, Kunststoff, perlweiß, DN 450 / 500 | 4012799591764 | 39269097 | C | 200 | EUR | Listenpreis ohne MwSt. | 1 Stück | 22410710 | EC010275 | 1 | 1.01 | 580 | 580 | 580 | 580 | 580 | 580 | unverpackt | MAICO Ventilatoren
0151.0123 | MLK 30 weiß |  | Türlüftungsgitter | Türlüftungsgitter für Bad, WC oder Küche, Kunststoff weiß, Türausschnitt: 271 x 111 mm, Außenmaß: 290 x 125 mm | 4012799511236 | 39259010 | A | 21 | EUR | Listenpreis ohne MwSt. | 1 Stück | 22410992 | EC011606 | 0.2 | 0.22 | 290 | 125 | 38 | 300 | 125 | 51 | BH | MAICO Ventilatoren
0151.0126 | MLK 45 weiß |  | Türlüftungsgitter | Türlüftungsgitter für Bad, WC oder Küche, Kunststoff weiß, Türausschnitt: 432 x 76 mm, Außenmaß: 457 x 92 mm | 4012799511267 | 39259010 | A | 21 | EUR | Listenpreis ohne MwSt. | 1 Stück | 22410992 | EC011606 | 0.27 | 0.31 | 457 | 92 | 38 | 458 | 93 | 36 | BH | MAICO Ventilatoren
0059.0425 | SGM 15 | Auslaufprodukt | Schutzgitter | Schutzgitter, Kunststoff, perlweiß, DN 150 | 4012799594253 | 39269097 | C | 45 | EUR | Listenpreis ohne MwSt. | 1 Stück | 22410992 | EC011606 | 0.05 | 0.1 | 152 | 152 | 27 | 160 | 160 | 40 | unverpackt | MAICO Ventilatoren
0059.0626 | SGM 18 | Auslaufprodukt | Schutzgitter | Schutzgitter, Kunststoff, perlweiß, DN 180 | 4012799596264 | 39269097 | C | 42 | EUR | Listenpreis ohne MwSt. | 1 Stück | 22410992 | EC011606 | 0.07 | 0.14 | 182 | 182 | 35 | 190 | 190 | 45 | unverpackt | MAICO Ventilatoren
0150.0131 | SGM 18 Ex |  | Schutzgitter | Schutzgitter aus Metall für Ventilator ERM 18 Ex, für den Einsatz in explosionsgefährdeten Bereichen geeignet | 4012799501312 | 73143900 | C | 65 | EUR | Listenpreis ohne MwSt. | 1 Stück | 22410992 | EC011606 | 0.1 | 0.13 | 185 | 185 | 25 | 190 | 190 | 40 | unverpackt | MAICO Ventilatoren
0150.0132 | SGM 22 Ex |  | Schutzgitter | Schutzgitter aus Metall für Ventilator ERM 22 Ex, für den Einsatz in explosionsgefährdeten Bereichen geeignet | 4012799501329 | 73143900 | C | 112 | EUR | Listenpreis ohne MwSt. | 1 Stück | 22410992 | EC011606 | 0.2 | 0.21 | 225 | 225 | 25 | 240 | 240 | 40 | unverpackt | MAICO Ventilatoren
0150.0133 | SGM 25 Ex |  | Schutzgitter | Schutzgitter aus Metall für Ventilator ERM 25 Ex, für den Einsatz in explosionsgefährdeten Bereichen geeignet | 4012799501336 | 73143900 | C | 202 | EUR | Listenpreis ohne MwSt. | 1 Stück | 22410992 | EC011606 | 0.2 | 0.24 | 257 | 257 | 25 | 260 | 260 | 40 | unverpackt | MAICO Ventilatoren
0150.0114 | SG 20 |  | Schutzgitter, Metall | Schutzgitter aus Metall für Be- und Entlüftung, DN 200 | 4012799501145 | 73143900 | C | 69 | EUR | Listenpreis ohne MwSt. | 1 Stück | 22410992 | EC011606 | 0.2 | 0.24 | 248 | 248 | 5.5 | 248 | 248 | 245 | unverpackt | MAICO Ventilatoren
0150.0115 | SG 25 |  | Schutzgitter, Metall | Schutzgitter aus Metall für Be- und Entlüftung, DN 250 | 4012799501152 | 73143900 | C | 69 | EUR | Listenpreis ohne MwSt. | 1 Stück | 22410992 | EC011606 | 0.3 | 0.32 | 297 | 297 | 5.5 | 297 | 297 | 300 | unverpackt | MAICO Ventilatoren
0150.0116 | SG 30 |  | Schutzgitter, Metall | Schutzgitter aus Metall für Be- und Entlüftung, DN 300 | 4012799501169 | 73143900 | C | 82 | EUR | Listenpreis ohne MwSt. | 1 Stück | 22410992 | EC011606 | 0.49 | 0.5 | 369 | 369 | 5.5 | 369 | 369 | 270 | unverpackt | MAICO Ventilatoren
0150.0117 | SG 35 |  | Schutzgitter, Metall | Schutzgitter aus Metall für Be- und Entlüftung, DN 350 | 4012799501176 | 73143900 | C | 85 | EUR | Listenpreis ohne MwSt. | 1 Stück | 22410992 | EC011606 | 0.59 | 0.6 | 410 | 410 | 5.5 | 410 | 410 | 410 | unverpackt | MAICO Ventilatoren
0150.0118 | SG 40 |  | Schutzgitter, Metall | Schutzgitter aus Metall für Be- und Entlüftung, DN 400 | 4012799501183 | 73143900 | C | 93 | EUR | Listenpreis ohne MwSt. | 1 Stück | 22410992 | EC011606 | 0.7 | 0.7 | 455 | 455 | 5.5 | 455 | 455 | 455 | unverpackt | MAICO Ventilatoren
0150.0119 | SG 45 |  | Schutzgitter, Metall | Schutzgitter aus Metall für Be- und Entlüftung, DN 450 | 4012799501190 | 73143900 | C | 101 | EUR | Listenpreis ohne MwSt. | 1 Stück | 22410992 | EC011606 | 0.86 | 0.9 | 500 | 500 | 5.5 | 500 | 500 | 500 | unverpackt | MAICO Ventilatoren
0150.0120 | SG 50 |  | Schutzgitter, Metall | Schutzgitter aus Metall für Be- und Entlüftung, DN 500 | 4012799501206 | 73143900 | C | 103 | EUR | Listenpreis ohne MwSt. | 1 Stück | 22410992 | EC011606 | 1.09 | 1.1 | 558 | 558 | 5.5 | 558 | 558 | 555 | unverpackt | MAICO Ventilatoren
0150.0121 | SG 56 |  | Schutzgitter, Metall | Schutzgitter aus Metall für Be- und Entlüftung, DN 560 | 4012799501213 | 73143900 | C | 153 | EUR | Listenpreis ohne MwSt. | 1 Stück | 22410992 | EC011606 | 1.4 | 1.44 | 646 | 646 | 5.5 | 646 | 646 | 645 | unverpackt | MAICO Ventilatoren
0150.0122 | SG 60 |  | Schutzgitter, Metall | Schutzgitter aus Metall für Be- und Entlüftung, DN 600 | 4012799501220 | 73143900 | C | 163 | EUR | Listenpreis ohne MwSt. | 1 Stück | 22410992 | EC011606 | 1.65 | 1.7 | 698 | 698 | 5.5 | 698 | 698 | 690 | unverpackt | MAICO Ventilatoren
0059.0161 | SGK 20 |  | Schutzgitter, Kunststoff | Schutzgitter aus Kunststoff, DN 200 | 4012799591610 | 39269097 | C | 38 | EUR | Listenpreis ohne MwSt. | 1 Stück | 22410992 | EC011606 | 0.1 | 0.1 | 249 | 249 | 250 | 249 | 249 | 250 | unverpackt | MAICO Ventilatoren
0059.0162 | SGK 25 |  | Schutzgitter, Kunststoff | Schutzgitter aus Kunststoff, DN 250 | 4012799591627 | 39269097 | C | 42 | EUR | Listenpreis ohne MwSt. | 1 Stück | 22410992 | EC011606 | 0.1 | 0.1 | 297 | 297 | 295 | 297 | 297 | 295 | unverpackt | MAICO Ventilatoren
0059.0163 | SGK 30 |  | Schutzgitter, Kunststoff | Schutzgitter aus Kunststoff, DN 300 | 4012799591634 | 39269097 | C | 43 | EUR | Listenpreis ohne MwSt. | 1 Stück | 22410992 | EC011606 | 0.17 | 0.2 | 369 | 369 | 370 | 369 | 369 | 370 | unverpackt | MAICO Ventilatoren
0059.0164 | SGK 35 |  | Schutzgitter, Kunststoff | Schutzgitter aus Kunststoff, DN 350 | 4012799591641 | 39269097 | C | 47 | EUR | Listenpreis ohne MwSt. | 1 Stück | 22410992 | EC011606 | 0.2 | 0.21 | 410 | 410 | 410 | 410 | 410 | 410 | unverpackt | MAICO Ventilatoren
0059.0165 | SGK 40 |  | Schutzgitter, Kunststoff | Schutzgitter aus Kunststoff, DN 400 | 4012799591658 | 39269097 | C | 48 | EUR | Listenpreis ohne MwSt. | 1 Stück | 22410992 | EC011606 | 0.26 | 0.3 | 455 | 455 | 455 | 455 | 455 | 455 | unverpackt | MAICO Ventilatoren
0150.0123 | SGR 10 |  | Schutzgitter | Schutzgitter für Be- und Entlüftung, Metall, DN 100 | 4012799501237 | 73143900 | C | 39 | EUR | Listenpreis ohne MwSt. | 1 Stück | 22410992 | EC011606 | 0.06 | 0.06 | 100 | 100 | 100 | 100 | 100 | 100 | unverpackt | MAICO Ventilatoren
0150.0124 | SGR 12 |  | Schutzgitter | Schutzgitter für Be- und Entlüftung, Metall, DN 125 | 4012799501244 | 73143900 | C | 42 | EUR | Listenpreis ohne MwSt. | 1 Stück | 22410992 | EC011606 | 0.09 | 0.09 | 120 | 120 | 120 | 120 | 120 | 120 | unverpackt | MAICO Ventilatoren
0150.0125 | SGR 16 |  | Schutzgitter | Schutzgitter für Be- und Entlüftung, Metall, DN 160 | 4012799501251 | 73143900 | C | 47 | EUR | Listenpreis ohne MwSt. | 1 Stück | 22410992 | EC011606 | 0.1 | 0.1 | 160 | 160 | 160 | 161 | 161 | 161 | CT | MAICO Ventilatoren
0150.0126 | SGR 20 |  | Schutzgitter | Schutzgitter für Be- und Entlüftung, Metall, DN 200 | 4012799501268 | 73143900 | C | 54 | EUR | Listenpreis ohne MwSt. | 1 Stück | 22410992 | EC011606 | 0.2 | 0.2 | 200 | 200 | 200 | 200 | 200 | 200 | unverpackt | MAICO Ventilatoren
0150.0127 | SGR 25 |  | Schutzgitter | Schutzgitter für Be- und Entlüftung, Metall, DN 250 | 4012799501275 | 73143900 | C | 59 | EUR | Listenpreis ohne MwSt. | 1 Stück | 22410992 | EC011606 | 0.3 | 0.3 | 250 | 250 | 255 | 250 | 250 | 255 | unverpackt | MAICO Ventilatoren
0150.0128 | SGR 31 |  | Schutzgitter | Schutzgitter für Be- und Entlüftung, Metall, DN 315 | 4012799501282 | 73143900 | C | 65 | EUR | Listenpreis ohne MwSt. | 1 Stück | 22410992 | EC011606 | 0.48 | 0.48 | 315 | 315 | 320 | 315 | 315 | 320 | unverpackt | MAICO Ventilatoren
0073.0288 | SGAI 10 |  | Ausblasschutzgitter | Ausblasschutzgitter rechteckig, Stahlblech, silber, DN 100 | 4012799732884 | 73143900 | C | 11 | EUR | Listenpreis ohne MwSt. | 1 Stück | 22410992 | EC011606 | 0.06 | 0.06 | 125 | 115 | 2 | 125 | 115 | 2 | unverpackt | MAICO Ventilatoren
0073.0289 | SGAI 12 |  | Ausblasschutzgitter | Ausblasschutzgitter rechteckig, Stahlblech, silber, DN 120 | 4012799732891 | 73143900 | C | 14 | EUR | Listenpreis ohne MwSt. | 1 Stück | 22410992 | EC011606 | 0.12 | 0.12 | 150 | 150 | 2 | 150 | 150 | 2 | unverpackt | MAICO Ventilatoren
0073.0290 | SGAI 14 |  | Ausblasschutzgitter | Ausblasschutzgitter rechteckig, Stahlblech, silber, DN 140 | 4012799732907 | 73143900 | C | 15 | EUR | Listenpreis ohne MwSt. | 1 Stück | 22410992 | EC011606 | 0.13 | 0.13 | 175 | 175 | 2 | 175 | 175 | 2 | unverpackt | MAICO Ventilatoren
0073.0291 | SGAI 16 |  | Ausblasschutzgitter | Ausblasschutzgitter rechteckig, Stahlblech, silber, DN 160 | 4012799732914 | 73143900 | C | 17 | EUR | Listenpreis ohne MwSt. | 1 Stück | 22410992 | EC011606 | 0.15 | 0.15 | 195 | 195 | 2 | 195 | 195 | 2 | unverpackt | MAICO Ventilatoren
0073.0292 | SGAI 18 |  | Ausblasschutzgitter | Ausblasschutzgitter rechteckig, Stahlblech, silber, DN 180 | 4012799732921 | 73143900 | C | 25 | EUR | Listenpreis ohne MwSt. | 1 Stück | 22410992 | EC011606 | 0.2 | 0.2 | 210 | 210 | 2 | 210 | 210 | 2 | unverpackt | MAICO Ventilatoren
0073.0325 | SGAI ES 10 |  | Ausblasschutzgitter | Ausblasschutzgitter rechteckig, Edelstahl, silber, DN 100 | 4012799733256 | 73143900 | C | 59 | EUR | Listenpreis ohne MwSt. | 1 Stück | 22410992 | EC011606 | 0.06 | 0.06 | 125 | 115 | 2 | 125 | 115 | 2 | unverpackt | MAICO Ventilatoren
0073.0326 | SGAI ES 12 |  | Ausblasschutzgitter | Ausblasschutzgitter rechteckig, Edelstahl, silber, DN 125 | 4012799733263 | 73143900 | C | 82 | EUR | Listenpreis ohne MwSt. | 1 Stück | 22410992 | EC011606 | 0.12 | 0.12 | 150 | 150 | 2 | 150 | 150 | 2 | unverpackt | MAICO Ventilatoren
0073.0327 | SGAI ES 14 |  | Ausblasschutzgitter | Ausblasschutzgitter rechteckig, Edelstahl, silber, DN 140 | 4012799733270 | 73143900 | C | 113 | EUR | Listenpreis ohne MwSt. | 1 Stück | 22410992 | EC011606 | 0.13 | 0.13 | 175 | 175 | 2 | 175 | 175 | 2 | unverpackt | MAICO Ventilatoren
0073.0328 | SGAI ES 16 |  | Ausblasschutzgitter | Ausblasschutzgitter rechteckig, Edelstahl, silber, DN 160 | 4012799733287 | 73143900 | C | 138 | EUR | Listenpreis ohne MwSt. | 1 Stück | 22410992 | EC011606 | 0.15 | 0.15 | 195 | 195 | 2 | 195 | 195 | 2 | unverpackt | MAICO Ventilatoren
0073.0329 | SGAI ES 18 |  | Ausblasschutzgitter | Ausblasschutzgitter rechteckig, Edelstahl, silber, DN 180 | 4012799733294 | 73143900 | C | 162 | EUR | Listenpreis ohne MwSt. | 1 Stück | 22410992 | EC011606 | 0.2 | 0.2 | 210 | 210 | 2 | 210 | 210 | 2 | unverpackt | MAICO Ventilatoren
0073.0425 | SGAI GR 20 |  | Ausblasschutzgitter | Ausblasschutzgitter rechteckig, Stahl, silber, DN 200 | 4012799734253 | 73143900 | C | 20 | EUR | Listenpreis ohne MwSt. | 1 Stück | 22410992 | EC011606 | 0.7 | 0.7 | 195 | 260 | 2 | 195 | 260 | 2 | unverpackt | MAICO Ventilatoren
0073.0426 | SGAI GR 22 |  | Ausblasschutzgitter | Ausblasschutzgitter rechteckig, Stahl, silber, DN 220 | 4012799734260 | 73143900 | C | 28 | EUR | Listenpreis ohne MwSt. | 1 Stück | 22410992 | EC011606 | 0.8 | 0.8 | 215 | 260 | 2 | 215 | 260 | 2 | unverpackt | MAICO Ventilatoren
0073.0427 | SGAI GR 25 |  | Ausblasschutzgitter | Ausblasschutzgitter rechteckig, Stahl, silber, DN 250 | 4012799734277 | 73143900 | C | 31 | EUR | Listenpreis ohne MwSt. | 1 Stück | 22410992 | EC011606 | 1 | 1 | 235 | 280 | 2 | 235 | 280 | 2 | unverpackt | MAICO Ventilatoren
0073.0428 | SGAI GR 28 |  | Ausblasschutzgitter | Ausblasschutzgitter rechteckig, Stahl, silber, DN 280 | 4012799734284 | 73143900 | C | 38 | EUR | Listenpreis ohne MwSt. | 1 Stück | 22410992 | EC011606 | 1.2 | 1.2 | 255 | 320 | 2 | 255 | 320 | 2 | unverpackt | MAICO Ventilatoren
0073.0429 | SGAI GR 31 |  | Ausblasschutzgitter | Ausblasschutzgitter rechteckig, Stahl, silber, DN 310 | 4012799734291 | 73143900 | C | 66 | EUR | Listenpreis ohne MwSt. | 1 Stück | 22410992 | EC011606 | 1.4 | 1.4 | 275 | 360 | 2 | 275 | 360 | 2 | unverpackt | MAICO Ventilatoren
0073.0430 | SGAI GR 35 |  | Ausblasschutzgitter | Ausblasschutzgitter rechteckig, Stahl, silber, DN 350 | 4012799734307 | 73143900 | C | 80 | EUR | Listenpreis ohne MwSt. | 1 Stück | 22410992 | EC011606 | 1.6 | 1.6 | 300 | 400 | 2 | 300 | 400 | 2 | unverpackt | MAICO Ventilatoren
0073.0431 | SGAI GR 40 |  | Ausblasschutzgitter | Ausblasschutzgitter rechteckig, Stahl, silber, DN 400 | 4012799734314 | 73143900 | C | 140 | EUR | Listenpreis ohne MwSt. | 1 Stück | 22410992 | EC011606 | 2.2 | 2.2 | 350 | 465 | 2 | 350 | 465 | 2 | unverpackt | MAICO Ventilatoren
0073.0432 | SGAI GR 45 |  | Ausblasschutzgitter | Ausblasschutzgitter rechteckig, Stahl, silber, DN 450 | 4012799734321 | 73143900 | C | 160 | EUR | Listenpreis ohne MwSt. | 1 Stück | 22410992 | EC011606 | 2.6 | 2.6 | 380 | 510 | 2 | 380 | 510 | 2 | unverpackt | MAICO Ventilatoren
0073.0093 | SGCI 63 |  | Berührungsschutzgitter | Berührungsschutzgitter für die freie Ansaugung in konischer Ausführung, DN 630 | 4012799730934 | 73143900 | C | 70 | EUR | Listenpreis ohne MwSt. | 1 Stück | 22410992 | EC011606 | 3 | 3 | 165 | 632 | 165 | 165 | 632 | 165 | unverpackt | MAICO Ventilatoren
0073.0094 | SGCI 71 |  | Berührungsschutzgitter | Berührungsschutzgitter für die freie Ansaugung in konischer Ausführung, DN 710 | 4012799730941 | 73143900 | C | 82 | EUR | Listenpreis ohne MwSt. | 1 Stück | 22410992 | EC011606 | 4.5 | 4.5 | 165 | 713 | 165 | 165 | 713 | 165 | unverpackt | MAICO Ventilatoren
0073.0095 | SGCI 80 |  | Berührungsschutzgitter | Berührungsschutzgitter für die freie Ansaugung in konischer Ausführung, DN 800 | 4012799730958 | 73143900 | C | 103 | EUR | Listenpreis ohne MwSt. | 1 Stück | 22410992 | EC011606 | 5.8 | 5.8 | 162 | 798 | 162 | 162 | 798 | 162 | unverpackt | MAICO Ventilatoren
0073.0096 | SGCI 90 |  | Berührungsschutzgitter | Berührungsschutzgitter für die freie Ansaugung in konischer Ausführung, DN 900 | 4012799730965 | 73143900 | C | 170 | EUR | Listenpreis ohne MwSt. | 1 Stück | 22410992 | EC011606 | 7 | 7 | 313 | 898 | 313 | 313 | 898 | 313 | unverpackt | MAICO Ventilatoren
0073.0213 | SGCI 100 |  | Berührungsschutzgitter | Berührungsschutzgitter für die freie Ansaugung in konischer Ausführung, DN 1000 | 4012799732136 | 73143900 | C | 188 | EUR | Listenpreis ohne MwSt. | 1 Stück | 22410992 | EC011606 | 8.5 | 8.5 | 307 | 1016 | 307 | 307 | 1016 | 307 | unverpackt | MAICO Ventilatoren
0073.0214 | SGCI 112 |  | Berührungsschutzgitter | Berührungsschutzgitter für die freie Ansaugung in konischer Ausführung, DN 1120 | 4012799732143 | 73143900 | C | 281 | EUR | Listenpreis ohne MwSt. | 1 Stück | 22410992 | EC011606 | 10 | 10 | 307 | 1136 | 307 | 307 | 1136 | 307 | unverpackt | MAICO Ventilatoren
0073.0215 | SGCI 125 |  | Berührungsschutzgitter | Berührungsschutzgitter für die freie Ansaugung in konischer Ausführung, DN 1250 | 4012799732150 | 73143900 | C | 302 | EUR | Listenpreis ohne MwSt. | 1 Stück | 22410992 | EC011606 | 11 | 11 | 307 | 1265 | 307 | 307 | 1265 | 307 | unverpackt | MAICO Ventilatoren
0073.0284 | SGEI 10 |  | Ansaugschutzgitter | Ansaugschutzgitter rund, Stahl, grau, DN 100 | 4012799732846 | 73143900 | C | 11 | EUR | Listenpreis ohne MwSt. | 1 Stück | 22410992 | EC011606 | 0.06 | 0.06 | 130 | 110 | 5 | 130 | 110 | 5 | unverpackt | MAICO Ventilatoren
0073.0285 | SGEI 12 |  | Ansaugschutzgitter | Ansaugschutzgitter rund, Stahl, grau, DN 120 | 4012799732853 | 73143900 | C | 14 | EUR | Listenpreis ohne MwSt. | 1 Stück | 22410992 | EC011606 | 0.12 | 0.12 | 160 | 131 | 5 | 160 | 131 | 5 | unverpackt | MAICO Ventilatoren
0073.0286 | SGEI 14 |  | Ansaugschutzgitter | Ansaugschutzgitter rund, Stahl, grau, DN 140 | 4012799732860 | 73143900 | C | 15 | EUR | Listenpreis ohne MwSt. | 1 Stück | 22410992 | EC011606 | 0.12 | 0.12 | 180 | 152 | 5 | 180 | 152 | 5 | unverpackt | MAICO Ventilatoren
0073.0287 | SGEI 16-18 |  | Ansaugschutzgitter | Ansaugschutzgitter rund, Stahl, grau, DN 160-180 | 4012799732877 | 73143900 | C | 16 | EUR | Listenpreis ohne MwSt. | 1 Stück | 22410992 | EC011606 | 0.15 | 0.15 | 222 | 194 | 5 | 222 | 194 | 5 | unverpackt | MAICO Ventilatoren
0073.0330 | SGEI ES 10 |  | Ansaugschutzgitter | Ansaugschutzgitter rund, Edelstahl, silber, DN 100 | 4012799733300 | 73143900 | C | 29 | EUR | Listenpreis ohne MwSt. | 1 Stück | 22410992 | EC011606 | 0.06 | 0.06 | 140 | 140 | 1 | 140 | 140 | 1 | unverpackt | MAICO Ventilatoren
0073.0331 | SGEI ES 12 |  | Ansaugschutzgitter | Ansaugschutzgitter rund, Edelstahl, silber, DN 120 | 4012799733317 | 73143900 | C | 35 | EUR | Listenpreis ohne MwSt. | 1 Stück | 22410992 | EC011606 | 0.12 | 0.12 | 170 | 170 | 1 | 170 | 170 | 1 | unverpackt | MAICO Ventilatoren
0073.0332 | SGEI ES 14 |  | Ansaugschutzgitter | Ansaugschutzgitter rund, Edelstahl, silber, DN 140 | 4012799733324 | 73143900 | C | 43 | EUR | Listenpreis ohne MwSt. | 1 Stück | 22410992 | EC011606 | 0.12 | 0.12 | 190 | 190 | 1 | 190 | 190 | 1 | unverpackt | MAICO Ventilatoren
0073.0333 | SGEI ES 16-18 |  | Ansaugschutzgitter | Ansaugschutzgitter rund, Edelstahl, silber, DN 160-180 | 4012799733331 | 73143900 | C | 53 | EUR | Listenpreis ohne MwSt. | 1 Stück | 22410992 | EC011606 | 0.15 | 0.15 | 232 | 232 | 1 | 232 | 232 | 1 | unverpackt | MAICO Ventilatoren
0073.0420 | SGEI M 20-25-50 |  | Ansaugschutzgitter | Ansaugschutzgitter rund, Stahl, silber, DN 200, 225, 250 | 4012799734208 | 73143900 | C | 25 | EUR | Listenpreis ohne MwSt. | 1 Stück | 22410992 | EC011606 | 0.4 | 0.4 | 305 | 260 | 4 | 305 | 260 | 4 | unverpackt | MAICO Ventilatoren
0073.0462 | SGEI K 20 |  | Ansaugschutzgitter | Ansaugschutzgitter rund, Stahl, silber, DN 200 | 4012799734628 | 73143900 | C | 88 | EUR | Listenpreis ohne MwSt. | 1 Stück | 22410992 | EC011606 | 0.2 | 0.2 | 158 | 14 | 2.4 | 158 | 14 | 2.4 | unverpackt | MAICO Ventilatoren
0073.0463 | SGEI K 25 |  | Ansaugschutzgitter | Ansaugschutzgitter rund, Stahl, silber, DN 250 | 4012799734635 | 73143900 | C | 92 | EUR | Listenpreis ohne MwSt. | 1 Stück | 22410992 | EC011606 | 0.2 | 0.2 | 200 | 14 | 2.4 | 200 | 14 | 2.4 | unverpackt | MAICO Ventilatoren
0073.0464 | SGEI K 28 |  | Ansaugschutzgitter | Ansaugschutzgitter rund, Stahl, silber, DN 280 | 4012799734642 | 73143900 | C | 95 | EUR | Listenpreis ohne MwSt. | 1 Stück | 22410992 | EC011606 | 0.3 | 0.3 | 280 | 14 | 2.4 | 280 | 14 | 2.4 | unverpackt | MAICO Ventilatoren
0073.0465 | SGEI K 31 |  | Ansaugschutzgitter | Ansaugschutzgitter rund, Stahl, silber, DN 310 | 4012799734659 | 73143900 | C | 100 | EUR | Listenpreis ohne MwSt. | 1 Stück | 22410992 | EC011606 | 0.4 | 0.4 | 310 | 14 | 2.4 | 310 | 14 | 2.4 | unverpackt | MAICO Ventilatoren
0073.0466 | SGEI K 35 |  | Ansaugschutzgitter | Ansaugschutzgitter rund, Stahl, silber, DN 350 | 4012799734666 | 73143900 | C | 106 | EUR | Listenpreis ohne MwSt. | 1 Stück | 22410992 | EC011606 | 0.6 | 0.6 | 350 | 14 | 2.4 | 350 | 14 | 2.4 | unverpackt | MAICO Ventilatoren
0073.0467 | SGEI K 40 |  | Ansaugschutzgitter | Ansaugschutzgitter rund, Stahl, silber, DN 400 | 4012799734673 | 73143900 | C | 153 | EUR | Listenpreis ohne MwSt. | 1 Stück | 22410992 | EC011606 | 0.8 | 0.8 | 400 | 14 | 2.4 | 400 | 14 | 2.4 | unverpackt | MAICO Ventilatoren
0073.0468 | SGEI K 45 |  | Ansaugschutzgitter | Ansaugschutzgitter rund, Stahl, silber, DN 450 | 4012799734680 | 73143900 | C | 161 | EUR | Listenpreis ohne MwSt. | 1 Stück | 22410992 | EC011606 | 1 | 1 | 450 | 14 | 2.4 | 450 | 14 | 2.4 | unverpackt | MAICO Ventilatoren
0073.0469 | SGEI K 50 |  | Ansaugschutzgitter | Ansaugschutzgitter rund, Stahl, silber, DN 500 | 4012799734697 | 73143900 | C | 206 | EUR | Listenpreis ohne MwSt. | 1 Stück | 22410992 | EC011606 | 1.3 | 1.3 | 500 | 14 | 2.4 | 500 | 14 | 2.4 | unverpackt | MAICO Ventilatoren
0073.0470 | SGEI K 56 |  | Ansaugschutzgitter | Ansaugschutzgitter rund, Stahl, silber, DN 560 | 4012799734703 | 73143900 | C | 311 | EUR | Listenpreis ohne MwSt. | 1 Stück | 22410992 | EC011606 | 1.6 | 1.6 | 560 | 14 | 2.4 | 560 | 14 | 2.4 | unverpackt | MAICO Ventilatoren
0073.0471 | SGEI K 63 |  | Ansaugschutzgitter | Ansaugschutzgitter rund, Stahl, silber, DN 630 | 4012799734710 | 73143900 | C | 393 | EUR | Listenpreis ohne MwSt. | 1 Stück | 22410992 | EC011606 | 1.9 | 1.9 | 630 | 14 | 2.4 | 630 | 14 | 2.4 | unverpackt | MAICO Ventilatoren
0073.0421 | SGRI 31 |  | Schutzgitter | Rundes Schutzgitter, Metall, grau, DN 310 | 4012799734215 | 73143900 | C | 26 | EUR | Listenpreis ohne MwSt. | 1 Stück | 22410992 | EC011606 | 0.4 | 0.4 | 320 | 384 | 5 | 320 | 384 | 5 | unverpackt | MAICO Ventilatoren
0073.0422 | SGRI 35 |  | Schutzgitter | Rundes Schutzgitter, Metall, grau, DN 350 | 4012799734222 | 73143900 | C | 32 | EUR | Listenpreis ohne MwSt. | 1 Stück | 22410992 | EC011606 | 0.6 | 0.6 | 360 | 434 | 5 | 360 | 434 | 5 | unverpackt | MAICO Ventilatoren
0073.0423 | SGRI 40 |  | Schutzgitter | Rundes Schutzgitter, Metall, grau, DN 400 | 4012799734239 | 73143900 | C | 41 | EUR | Listenpreis ohne MwSt. | 1 Stück | 22410992 | EC011606 | 0.7 | 0.7 | 400 | 479 | 5 | 400 | 479 | 5 | unverpackt | MAICO Ventilatoren
0073.0424 | SGRI 45 |  | Schutzgitter | Rundes Schutzgitter, Metall, grau, DN 450 | 4012799734246 | 73143900 | C | 50 | EUR | Listenpreis ohne MwSt. | 1 Stück | 22410992 | EC011606 | 1 | 1 | 450 | 529 | 5 | 450 | 529 | 5 | unverpackt | MAICO Ventilatoren
0073.0044 | SGRI 50 |  | Schutzgitter | Rundes Schutzgitter, Metall, grau, DN 500 | 4012799730446 | 73143900 | C | 43 | EUR | Listenpreis ohne MwSt. | 1 Stück | 22410992 | EC011606 | 1.4 | 1.4 | 520 | 579 | 5 | 520 | 579 | 5 | unverpackt | MAICO Ventilatoren
0073.0045 | SGRI 63 |  | Schutzgitter | Rundes Schutzgitter, Metall, grau, DN 630 | 4012799730453 | 73143900 | C | 52 | EUR | Listenpreis ohne MwSt. | 1 Stück | 22410992 | EC011606 | 2.2 | 2.2 | 640 | 719 | 5 | 640 | 719 | 6 | unverpackt | MAICO Ventilatoren
0073.0207 | SGRI 71 |  | Schutzgitter | Rundes Schutzgitter, Metall, grau, DN 710 | 4012799732075 | 73143900 | C | 70 | EUR | Listenpreis ohne MwSt. | 1 Stück | 22410992 | EC011606 | 2.7 | 2.7 | 720 | 789 | 5 | 720 | 789 | 5 | unverpackt | MAICO Ventilatoren
0073.0046 | SGRI 80 |  | Schutzgitter | Rundes Schutzgitter, Metall, grau, DN 800 | 4012799730460 | 73143900 | C | 76 | EUR | Listenpreis ohne MwSt. | 1 Stück | 22410992 | EC011606 | 4 | 4 | 820 | 895 | 5 | 820 | 895 | 5 | unverpackt | MAICO Ventilatoren
0073.0047 | SGRI 90 |  | Schutzgitter | Rundes Schutzgitter, Metall, grau, DN 900 | 4012799730477 | 73143900 | C | 103 | EUR | Listenpreis ohne MwSt. | 1 Stück | 22410992 | EC011606 | 5 | 5 | 920 | 1000 | 5 | 920 | 1000 | 5 | unverpackt | MAICO Ventilatoren
0073.0208 | SGRI 100 |  | Schutzgitter | Rundes Schutzgitter, Metall, grau, DN 1000 | 4012799732082 | 73143900 | C | 113 | EUR | Listenpreis ohne MwSt. | 1 Stück | 22410992 | EC011606 | 5 | 5 | 1020 | 1000 | 5 | 1020 | 1000 | 5 | unverpackt | MAICO Ventilatoren
0073.0209 | SGRI 112 |  | Schutzgitter | Rundes Schutzgitter, Metall, grau, DN 1120 | 4012799732099 | 73143900 | C | 250 | EUR | Listenpreis ohne MwSt. | 1 Stück | 22410992 | EC011606 | 6 | 6 | 1120 | 1240 | 5 | 1120 | 1240 | 5 | unverpackt | MAICO Ventilatoren
0073.0210 | SGRI 125 |  | Schutzgitter | Rundes Schutzgitter, Metall, grau, DN 1250 | 4012799732105 | 73143900 | C | 370 | EUR | Listenpreis ohne MwSt. | 1 Stück | 22410992 | EC011606 | 9 | 9 | 1260 | 1365 | 5 | 1260 | 1365 | 5 | unverpackt | MAICO Ventilatoren
0073.0211 | SGRI 140 |  | Schutzgitter | Rundes Schutzgitter, Metall, grau, DN 1400 | 4012799732112 | 73143900 | C | 417 | EUR | Listenpreis ohne MwSt. | 1 Stück | 22410992 | EC011606 | 12 | 12 | 1440 | 1515 | 5 | 1440 | 1515 | 5 | unverpackt | MAICO Ventilatoren
0073.0212 | SGRI 160 |  | Schutzgitter | Rundes Schutzgitter, Metall, grau, DN 1600 | 4012799732129 | 73143900 | C | 497 | EUR | Listenpreis ohne MwSt. | 1 Stück | 22410992 | EC011606 | 14 | 14 | 1638 | 1710 | 5 | 1638 | 1710 | 5 | unverpackt | MAICO Ventilatoren
0073.0342 | SGSI 63 |  | Berührungsschutzgitter | Berührungsschutzgitter, Stahl, silber, DN 630 | 4012799733423 | 73143900 | C | 107 | EUR | Listenpreis ohne MwSt. | 1 Stück | 22410992 | EC011606 | 5.3 | 5.3 | 760 | 760 | 15 | 760 | 760 | 15 | unverpackt | MAICO Ventilatoren
0073.0343 | SGSI 71 |  | Berührungsschutzgitter | Berührungsschutzgitter, Stahl, silber, DN 710 | 4012799733430 | 73143900 | C | 116 | EUR | Listenpreis ohne MwSt. | 1 Stück | 22410992 | EC011606 | 6 | 6 | 830 | 830 | 15 | 830 | 830 | 15 | unverpackt | MAICO Ventilatoren
0152.0087 | AZV 100 |  | Ab- und Zuluftventil | Einstellbares Zu- und Abluftventil mit Filter ISO Coarse 30 % (G2), DN 100 | 4012799520870 | 84818079 | K | 81 | EUR | Listenpreis ohne MwSt. | 1 Stück | 22419090 | EC011497 | 0.29 | 0.38 | 160 | 160 | 85 | 170 | 170 | 110 | CT | MAICO Ventilatoren
0151.0192 | TK 10 |  | Tellerventil, Kunststoff | Tellerventil für Zu- und Abluft, Kunststoff, mit Einbauring, DN 100, für Wohnungslüftung max. 30 m³/h | 4012799511922 | 84818079 | C | 38 | EUR | Listenpreis ohne MwSt. | 1 Stück | 22419090 | EC011497 | 0.13 | 0.14 | 150 | 150 | 51 | 155 | 155 | 70 | BH | MAICO Ventilatoren
0151.0198 | TK 12 |  | Tellerventil, Kunststoff | Tellerventil für Zu- und Abluft, Kunststoff, mit Einbauring, DN 125, für Wohnungslüftung max. 60 m³/h | 4012799511984 | 84818079 | C | 43 | EUR | Listenpreis ohne MwSt. | 1 Stück | 22419090 | EC011497 | 0.18 | 0.18 | 170 | 170 | 70 | 175 | 175 | 75 | BH | MAICO Ventilatoren
0151.0193 | TK 15 |  | Tellerventil, Kunststoff | Tellerventil für Zu- und Abluft, Kunststoff, mit Einbauring, DN 150, für Wohnungslüftung max. 150 m³/h (Bitte Druckverluste und Schallwerte beachten) | 4012799511939 | 84818079 | C | 52 | EUR | Listenpreis ohne MwSt. | 1 Stück | 22419090 | EC011497 | 0.21 | 0.23 | 190 | 190 | 53 | 191 | 191 | 65 | BH | MAICO Ventilatoren
0151.0194 | TM 10 |  | Tellerventil, Metall | Tellerventil für Abluft, Stahlblech einbrennlackiert weiß, mit Einbaurahmen, DN 100, für Wohnungslüftung max. 30 m³/h | 4012799511946 | 84818073 | C | 59 | EUR | Listenpreis ohne MwSt. | 1 Stück | 22419090 | EC011497 | 0.41 | 0.41 | 134 | 134 | 83 | 140 | 140 | 120 | BH | MAICO Ventilatoren
0151.0196 | TM 12 |  | Tellerventil, Metall | Tellerventil für Abluft, Stahlblech einbrennlackiert weiß, mit Einbaurahmen, DN 125, für Wohnungslüftung max. 60 m³/h | 4012799511960 | 84818073 | C | 69 | EUR | Listenpreis ohne MwSt. | 1 Stück | 22419090 | EC011497 | 0.52 | 0.54 | 162 | 162 | 98 | 165 | 165 | 120 | BH | MAICO Ventilatoren
0151.0195 | TM 15 |  | Tellerventil, Metall | Tellerventil für Abluft, Stahlblech einbrennlackiert weiß, mit Einbaurahmen, DN 150, für Wohnungslüftung max. 150 m³/h (Bitte Druckverluste und Schallwerte beachten) | 4012799511953 | 84818073 | C | 83 | EUR | Listenpreis ohne MwSt. | 1 Stück | 22419090 | EC011497 | 0.66 | 0.68 | 183 | 183 | 97 | 185 | 185 | 140 | BH | MAICO Ventilatoren
0151.0197 | TM 16 |  | Tellerventil, Metall | Tellerventil für Abluft, Stahlblech einbrennlackiert weiß, mit Einbaurahmen, DN 160, für Wohnungslüftung max. 160 m³/h (Bitte Druckverluste und Schallwerte beachten) | 4012799511977 | 84818073 | C | 84 | EUR | Listenpreis ohne MwSt. | 1 Stück | 22419090 | EC011497 | 0.74 | 0.75 | 194 | 194 | 93 | 195 | 195 | 133 | BH | MAICO Ventilatoren
0151.0374 | TM-V2A 10 |  | Tellerventil, Edelstahl | Tellerventil für Zu- und Abluft, Edelstahl, mit Einbauring, DN 100, für Wohnungslüftung max. 30 m³/h | 4012799513742 | 84818073 | C | 101 | EUR | Listenpreis ohne MwSt. | 1 Stück | 22419090 | EC011497 | 0.2 | 0.21 | 140 | 140 | 52 | 141 | 141 | 60 | BH | MAICO Ventilatoren
0151.0375 | TM-V2A 12 |  | Tellerventil, Edelstahl | Tellerventil für Zu- und Abluft, Edelstahl, mit Einbauring, DN 125, für Wohnungslüftung max. 60 m³/h | 4012799513759 | 84818073 | C | 118 | EUR | Listenpreis ohne MwSt. | 1 Stück | 22419090 | EC011497 | 0.27 | 0.28 | 170 | 170 | 52 | 175 | 175 | 60 | BH | MAICO Ventilatoren
0151.0376 | TM-V2A 16 |  | Tellerventil, Edelstahl | Tellerventil für Zu- und Abluft, Edelstahl, mit Einbauring, DN 160, für Wohnungslüftung max. 160 m³/h (Bitte Druckverluste und Schallwerte beachten) | 4012799513766 | 84818073 | C | 161 | EUR | Listenpreis ohne MwSt. | 1 Stück | 22419090 | EC011497 | 0.5 | 0.51 | 225 | 225 | 62 | 220 | 75 | 220 | BH | MAICO Ventilatoren
0151.0270 | TB 10 |  | Tellerventil, Brandschutz | Brandschutz-Tellerventil, DN 100, Arretierung der Absperrvorrichtung durch cadmiumfreie Schmelzlotsicherung | 4012799512707 | 84818073 | C | 154 | EUR | Listenpreis ohne MwSt. | 1 Stück | 22419090 | EC011497 | 0.45 | 0.47 | 134 | 134 | 83 | 135 | 145 | 135 | BH | MAICO Ventilatoren
0151.0271 | TB 12 |  | Tellerventil, Brandschutz | Brandschutz-Tellerventil, DN 120, Arretierung der Absperrvorrichtung durch cadmiumfreie Schmelzlotsicherung | 4012799512714 | 84818073 | C | 165 | EUR | Listenpreis ohne MwSt. | 1 Stück | 22419090 | EC011497 | 0.68 | 0.7 | 162 | 162 | 88 | 160 | 150 | 160 | BH | MAICO Ventilatoren
0151.0272 | TB 15 |  | Tellerventil, Brandschutz | Brandschutz-Tellerventil, DN 150, Arretierung der Absperrvorrichtung durch cadmiumfreie Schmelzlotsicherung | 4012799512721 | 84818073 | C | 171 | EUR | Listenpreis ohne MwSt. | 1 Stück | 22419090 | EC011497 | 0.71 | 0.73 | 183 | 183 | 97 | 185 | 185 | 170 | BH | MAICO Ventilatoren
0151.0275 | WBV 10 |  | Tellerventil, Brandschutz | Brandschutz-Tellerventil mit wartungsfreier Brandschutz-Absperrvorrichtung und hermetisch gekapselter Auslösevorrichtung, DN 100 | 4012799512752 | 84818073 | B | 281 | EUR | Listenpreis ohne MwSt. | 1 Stück | 22419090 | EC011497 | 0.6 | 0.62 | 134 | 134 | 83 | 155 | 155 | 150 | BH | MAICO Ventilatoren
0151.0276 | WBV 12 |  | Tellerventil, Brandschutz | Brandschutz-Tellerventil mit wartungsfreier Brandschutz-Absperrvorrichtung und hermetisch gekapselter Auslösevorrichtung, DN 125 | 4012799512769 | 84818073 | B | 334 | EUR | Listenpreis ohne MwSt. | 1 Stück | 22419090 | EC011497 | 0.78 | 0.8 | 162 | 162 | 88 | 190 | 190 | 150 | BH | MAICO Ventilatoren
0151.0369 | TFA 10 |  | Tellerventil, Metall | Tellerventil für Abluft, Stahlblech, weiß, DN 100, für Wohnungslüftung max. 30 m³/h, Einbaurahmen EBR-D 10 erforderlich | 4012799513698 | 84818073 | C | 19 | EUR | Listenpreis ohne MwSt. | 1 Stück | 22419090 | EC011497 | 0.18 | 0.19 | 130 | 130 | 130 | 130 | 70 | 130 | BH | MAICO Ventilatoren
0151.0370 | TFA 12 |  | Tellerventil, Metall | Tellerventil für Abluft, Stahlblech, weiß, DN 125, für Wohnungslüftung max. 60 m³/h, Einbaurahmen EBR-D 12 erforderlich | 4012799513704 | 84818073 | C | 24 | EUR | Listenpreis ohne MwSt. | 1 Stück | 22419090 | EC011497 | 0.26 | 0.27 | 160 | 188 | 160 | 160 | 65 | 160 | BH | MAICO Ventilatoren
0151.0371 | TFA 15 |  | Tellerventil, Metall | Tellerventil für Abluft, Stahlblech, weiß, DN 150, für Wohnungslüftung max. 150 m³/h, Einbaurahmen EBR-D 15 erforderlich | 4012799513711 | 84818073 | C | 35 | EUR | Listenpreis ohne MwSt. | 1 Stück | 22419090 | EC011497 | 0.36 | 0.37 | 188 | 160 | 190 | 190 | 75 | 190 | BH | MAICO Ventilatoren
0151.0372 | TFA 16 |  | Tellerventil, Metall | Tellerventil für Abluft, Stahlblech, weiß, DN 160, für Wohnungslüftung max. 160 m³/h, Einbaurahmen EBR-D 16 erforderlich | 4012799513728 | 84818073 | C | 37 | EUR | Listenpreis ohne MwSt. | 1 Stück | 22419090 | EC011497 | 0.36 | 0.37 | 190 | 190 | 190 | 190 | 75 | 190 | BH | MAICO Ventilatoren
0151.0373 | TFA 20 |  | Tellerventil, Metall | Tellerventil für Abluft, Stahlblech, weiß, DN 200, für Wohnungslüftung max. 200 m³/h, Einbaurahmen EBR-D 20 erforderlich | 4012799513735 | 84818073 | C | 48 | EUR | Listenpreis ohne MwSt. | 1 Stück | 22419090 | EC011497 | 0.59 | 0.6 | 245 | 245 | 245 | 245 | 90 | 245 | BH | MAICO Ventilatoren
0151.0364 | TFZ 10 |  | Tellerventil, Metall | Tellerventil für Zuluft, Stahlblech, weiß, DN 100, für Wohnungslüftung max. 30 m³/h, Einbaurahmen EBR-D 10 erforderlich | 4012799513643 | 84818073 | C | 19 | EUR | Listenpreis ohne MwSt. | 1 Stück | 22419090 | EC011497 | 0.2 | 0.21 | 130 | 130 | 130 | 130 | 60 | 130 | BH | MAICO Ventilatoren
0151.0365 | TFZ 12 |  | Tellerventil, Metall | Tellerventil für Zuluft, Stahlblech, weiß, DN 125, für Wohnungslüftung max. 60 m³/h, Einbaurahmen EBR-D 12 erforderlich | 4012799513650 | 84818073 | C | 24 | EUR | Listenpreis ohne MwSt. | 1 Stück | 22419090 | EC011497 | 0.29 | 0.3 | 160 | 160 | 163 | 163 | 68 | 163 | BH | MAICO Ventilatoren
0151.0366 | TFZ 15 |  | Tellerventil, Metall | Tellerventil für Zuluft, Stahlblech, weiß, DN 150, für Wohnungslüftung max. 150 m³/h, Einbaurahmen EBR-D 15 erforderlich | 4012799513667 | 84818073 | C | 35 | EUR | Listenpreis ohne MwSt. | 1 Stück | 22419090 | EC011497 | 0.38 | 0.4 | 190 | 190 | 190 | 190 | 60 | 190 | BH | MAICO Ventilatoren
0151.0367 | TFZ 16 |  | Tellerventil, Metall | Tellerventil für Zuluft, Stahlblech, weiß, DN 160, für Wohnungslüftung max. 160 m³/h, Einbaurahmen EBR-D 16 erforderlich | 4012799513674 | 84818073 | C | 37 | EUR | Listenpreis ohne MwSt. | 1 Stück | 22419090 | EC011497 | 0.4 | 0.42 | 190 | 190 | 190 | 190 | 85 | 190 | BH | MAICO Ventilatoren
0151.0368 | TFZ 20 |  | Tellerventil, Metall | Tellerventil für Zuluft, Stahlblech, weiß, DN 200, für Wohnungslüftung max. 200 m³/h, Einbaurahmen EBR-D 20 erforderlich | 4012799513681 | 84818073 | C | 48 | EUR | Listenpreis ohne MwSt. | 1 Stück | 22419090 | EC011497 | 0.66 | 0.67 | 245 | 245 | 245 | 245 | 90 | 245 | CT | MAICO Ventilatoren
0092.0493 | EBR-D 10 |  | Einbaurahmen für TFA/TFZ | Einbaurahmen mit Dichtung für Metall-Tellerventil TFA 10 oder TFZ 10 | 4012799924937 | 73079100 | C | 12 | EUR | Listenpreis ohne MwSt. | 1 Stück | 22410992 | EC011606 | 0.1 | 0.1 | 125 | 125 | 50 | 125 | 125 | 50 | unverpackt | MAICO Ventilatoren
0092.0494 | EBR-D 12 |  | Einbaurahmen für TFA/TFZ | Einbaurahmen mit Dichtung für Metall-Tellerventil TFA 12 oder TFZ 12 | 4012799924944 | 73079100 | C | 13 | EUR | Listenpreis ohne MwSt. | 1 Stück | 22410992 | EC011606 | 0.1 | 0.12 | 150 | 150 | 50 | 150 | 150 | 50 | unverpackt | MAICO Ventilatoren
0092.0495 | EBR 15 |  | Einbaurahmen für TFA/TFZ | Einbaurahmen für Metall-Tellerventil TFA 15 oder TFZ 15 | 4012799924951 | 73079100 | C | 15,50 | EUR | Listenpreis ohne MwSt. | 1 Stück | 22410992 | EC011606 | 0.1 | 0.1 | 175 | 175 | 50 | 175 | 175 | 50 | unverpackt | MAICO Ventilatoren
0092.0496 | EBR-D 16 |  | Einbaurahmen für TFA/TFZ | Einbaurahmen mit Dichtung für Metall-Tellerventil TFA 16 oder TFZ 16 | 4012799924968 | 73079100 | C | 16 | EUR | Listenpreis ohne MwSt. | 1 Stück | 22410992 | EC011606 | 0.15 | 0.2 | 185 | 185 | 50 | 185 | 185 | 50 | unverpackt | MAICO Ventilatoren
0092.0497 | EBR-D 20 |  | Einbaurahmen für TFA/TFZ | Einbaurahmen mit Dichtung für Metall-Tellerventil TFA 20 oder TFZ 20 | 4012799924975 | 73079100 | C | 18 | EUR | Listenpreis ohne MwSt. | 1 Stück | 22410992 | EC011606 | 0.2 | 0.23 | 225 | 225 | 50 | 225 | 225 | 50 | unverpackt | MAICO Ventilatoren
0151.0290 | WD 10 W |  | Weitwurfdüse | Weitwurfdüse für Zuluft, Stahlblech weiß pulverbeschichtet, Wandmontage, DN 100, für Wohnungslüftung max. 45 m³/h | 4012799512905 | 84818073 | K | 110 | EUR | Listenpreis ohne MwSt. | 1 Stück |  | EC010274 | 0.43 | 0.45 | 130 | 142 | 80 | 131 | 180 | 140 | BH | MAICO Ventilatoren
0151.0291 | WD 10 D |  | Weitwurfdüse | Weitwurfdüse für Zuluft, Stahlblech weiß pulverbeschichtet, Deckenmontage, DN 100, für Wohnungslüftung max. 45 m³/h | 4012799512912 | 84818073 | K | 110 | EUR | Listenpreis ohne MwSt. | 1 Stück |  | EC010274 | 0.47 | 0.49 | 155 | 155 | 81 | 156 | 156 | 125 | BH | MAICO Ventilatoren
0152.0064 | ZWVQ 10 |  | Zuluftventil | Zuluftventil mit Weitwurf- und Schalldämmwirkung, Stahlblech weiß pulverbeschichtet, Wandmontage, DN 100, für Wohnungslüftung max. 50 m³/h | 4012799520641 | 84818073 | K | 90 | EUR | Listenpreis ohne MwSt. | 1 Stück | 22419090 | EC011497 | 0.67 | 0.69 | 218 | 156 | 60 | 220 | 160 | 90 | BH | MAICO Ventilatoren
0152.0065 | ZWVQ 12 |  | Zuluftventil | Zuluftventil mit Weitwurf- und Schalldämmwirkung, Stahlblech weiß pulverbeschichtet, Wandmontage, DN 125, für Wohnungslüftung max. 90 m³/h | 4012799520658 | 84818073 | K | 95 | EUR | Listenpreis ohne MwSt. | 1 Stück | 22419090 | EC011497 | 0.67 | 0.69 | 218 | 156 | 60 | 220 | 160 | 90 | BH | MAICO Ventilatoren
0151.0354 | LGR 32/6 |  | Innengitter | Innengitter zur Be- und Entlüftung für den Einbau in Rohrleitungen, Stahlblech, verzinkt, max. 200 m³/h | 4012799513544 | 73143100 | C | 152 | EUR | Listenpreis ohne MwSt. | 1 Stück | 22410992 | EC011606 | 0.66 | 0.78 | 358 | 113 | 56 | 392 | 125 | 70 | CT | MAICO Ventilatoren
0151.0355 | LGR 42/6 |  | Innengitter | Innengitter zur Be- und Entlüftung für den Einbau in Rohrleitungen, Stahlblech, verzinkt, max. 250 m³/h | 4012799513551 | 73143100 | C | 180 | EUR | Listenpreis ohne MwSt. | 1 Stück | 22410992 | EC011606 | 0.82 | 0.97 | 458 | 113 | 56 | 490 | 120 | 70 | CT | MAICO Ventilatoren
0151.0356 | LGR 52/6 |  | Innengitter | Innengitter zur Be- und Entlüftung für den Einbau in Rohrleitungen, Stahlblech, verzinkt, max. 300 m³/h | 4012799513568 | 73143100 | C | 207 | EUR | Listenpreis ohne MwSt. | 1 Stück | 22410992 | EC011606 | 0.98 | 1.19 | 558 | 113 | 56 | 595 | 120 | 75 | CT | MAICO Ventilatoren
0151.0357 | LGR 62/6 |  | Innengitter | Innengitter zur Be- und Entlüftung für den Einbau in Rohrleitungen, Stahlblech, verzinkt, max. 350 m³/h | 4012799513575 | 73143100 | C | 230 | EUR | Listenpreis ohne MwSt. | 1 Stück | 22410992 | EC011606 | 1.23 | 1.42 | 658 | 113 | 56 | 685 | 120 | 70 | CT | MAICO Ventilatoren
0151.0358 | LGR 82/6 |  | Innengitter | Innengitter zur Be- und Entlüftung für den Einbau in Rohrleitungen, Stahlblech, verzinkt, max. 500 m³/h | 4012799513582 | 73143100 | C | 288 | EUR | Listenpreis ohne MwSt. | 1 Stück | 22410992 | EC011606 | 1.49 | 1.73 | 858 | 113 | 56 | 890 | 120 | 70 | CT | MAICO Ventilatoren
0151.0359 | LGR 32/12 |  | Innengitter | Innengitter zur Be- und Entlüftung für den Einbau in Rohrleitungen, Stahlblech, verzinkt, max. 400 m³/h | 4012799513599 | 73143100 | C | 159 | EUR | Listenpreis ohne MwSt. | 1 Stück | 22410992 | EC011606 | 1.06 | 1.23 | 358 | 113 | 56 | 400 | 180 | 80 | CT | MAICO Ventilatoren
0151.0360 | LGR 42/12 |  | Innengitter | Innengitter zur Be- und Entlüftung für den Einbau in Rohrleitungen, Stahlblech, verzinkt, max. 500 m³/h | 4012799513605 | 73143100 | C | 185 | EUR | Listenpreis ohne MwSt. | 1 Stück | 22410992 | EC011606 | 1.29 | 1.45 | 458 | 113 | 56 | 500 | 175 | 70 | CT | MAICO Ventilatoren
0151.0361 | LGR 52/12 |  | Innengitter | Innengitter zur Be- und Entlüftung für den Einbau in Rohrleitungen, Stahlblech, verzinkt, max. 600 m³/h | 4012799513612 | 73143100 | C | 209 | EUR | Listenpreis ohne MwSt. | 1 Stück | 22410992 | EC011606 | 1.66 | 1.9 | 558 | 113 | 56 | 595 | 180 | 70 | CT | MAICO Ventilatoren
0151.0362 | LGR 62/12 |  | Innengitter | Innengitter zur Be- und Entlüftung für den Einbau in Rohrleitungen, Stahlblech, verzinkt, max. 700 m³/h | 4012799513629 | 73143100 | C | 235 | EUR | Listenpreis ohne MwSt. | 1 Stück | 22410992 | EC011606 | 1.8 | 2.12 | 658 | 113 | 56 | 700 | 180 | 70 | CT | MAICO Ventilatoren
0151.0363 | LGR 82/12 |  | Innengitter | Innengitter zur Be- und Entlüftung für den Einbau in Rohrleitungen, Stahlblech, verzinkt, max. 900 m³/h | 4012799513636 | 73143100 | C | 306 | EUR | Listenpreis ohne MwSt. | 1 Stück | 22410992 | EC011606 | 2.67 | 3 | 858 | 113 | 56 | 880 | 180 | 70 | CT | MAICO Ventilatoren
0151.0260 | LGA 42/12 | Auslaufprodukt | Innengitter | Abluftgitter für Kombination mit Einbaukasten EK 42/12 | 4012799512608 | 73143900 | D | 181 | EUR | Listenpreis ohne MwSt. | 1 Stück | 22410992 | EC011606 | 1.67 | 1.88 | 450 | 160 | 61 | 485 | 175 | 95 | CT | MAICO Ventilatoren
0151.0262 | LGA 62/22 | Auslaufprodukt | Innengitter | Abluftgitter für Kombination mit Einbaukasten EK 62/22 | 4012799512622 | 73143900 | D | 272 | EUR | Listenpreis ohne MwSt. | 1 Stück | 22410992 | EC011606 | 3.71 | 4.11 | 650 | 260 | 61 | 680 | 275 | 95 | CT | MAICO Ventilatoren
0151.0263 | LGZ 42/12 | Auslaufprodukt | Innengitter | Zuluftgitter für Kombination mit Einbaukasten EK 42/22 | 4012799512639 | 73143900 | D | 248 | EUR | Listenpreis ohne MwSt. | 1 Stück | 22410992 | EC011606 | 1.96 | 2.2 | 450 | 160 | 61 | 410 | 180 | 90 | CT | MAICO Ventilatoren
0151.0264 | LGZ 62/12 | Auslaufprodukt | Innengitter | Zuluftgitter für Kombination mit Einbaukasten EK 62/12 | 4012799512646 | 73143900 | D | 295 | EUR | Listenpreis ohne MwSt. | 1 Stück | 22410992 | EC011606 | 2.92 | 3.19 | 650 | 160 | 61 | 680 | 175 | 95 | CT | MAICO Ventilatoren
0151.0265 | LGZ 62/22 | Auslaufprodukt | Innengitter | Zuluftgitter für Kombination mit Einbaukasten EK 62/22 | 4012799512653 | 73143900 | D | 379 | EUR | Listenpreis ohne MwSt. | 1 Stück | 22410992 | EC011606 | 4.66 | 5.07 | 650 | 260 | 61 | 680 | 280 | 90 | CT | MAICO Ventilatoren
0149.0084 | EK 42/12 | Auslaufprodukt | Einbaukasten | Einbaukasten zur Montage in abgehängte Decken in Kombination mit den Innengittern LGA 42/12 und LGZ 42/12 | 4012799490845 | 73079980 | C | 200 | EUR | Listenpreis ohne MwSt. | 1 Stück | 22410992 | EC011606 | 2.79 | 3.02 | 448 | 149 | 244 | 470 | 220 | 255 | CT | MAICO Ventilatoren
0149.0086 | EK 62/22 | Auslaufprodukt | Einbaukasten | Einbaukasten zur Montage in abgehängte Decken in Kombination mit den Innengittern LGA 62/22 und LGZ 62/22 | 4012799490869 | 73079980 | C | 288 | EUR | Listenpreis ohne MwSt. | 1 Stück | 22410992 | EC011606 | 5.64 | 6.11 | 650 | 247 | 333 | 665 | 320 | 350 | CT | MAICO Ventilatoren
0092.0506 | FFE 10 |  | Fettfilterelement für Abluft | Fettfilterelement für Abluft als Vorsatz vor Tellerventile DN 100, Breite x Höhe x Tiefe: 190 x 185 x 50 mm | 4012799925064 | 84213925 | C | 163 | EUR | Listenpreis ohne MwSt. | 1 Stück | 22410992 | EC011606 | 0.32 | 0.46 | 190 | 185 | 50 | 230 | 230 | 80 | CT | MAICO Ventilatoren
0093.0350 | ZDK 25 |  | Dunkelkammervorsatz | Dunkelkammer-Vorsatz zur Lichtabschirmung an der Lüftungsöffnung, Stahlblech, pulverbeschichtet | 4012799933502 | 72104900 | C | 542 | EUR | Listenpreis ohne MwSt. | 1 Stück | 22410992 | EC011606 | 8.56 | 10.2 | 483 | 483 | 254 | 585 | 505 | 280 | CT | MAICO Ventilatoren
0055.0072 | SFR 80 |  | Stahl-Flexrohr | Wickelfalzrohr aus verzinktem Stahlblech zum Einsatz als Anschlussleitung an die Hauptleitung gemäß DIN 18017-3, DN 80 | 4012799550723 | 83079000 | B | 60 | EUR | Listenpreis ohne MwSt. | 1 Stück | 22411390 | EC011444 | 0.46 | 0.65 | 1200 | 90 | 90 | 620 | 100 | 100 | CT | MAICO Ventilatoren
0055.0088 | AFR 75 |  | Aluminium-Flexrohr | Flexibles, fünflagig verrilltes Aluminiumrohr DN 75 als Anschlussleitung an die Hauptleitung | 4012799550884 | 83079000 | B | 74 | EUR | Listenpreis ohne MwSt. | 1 Stück | 22411390 | EC011444 | 0.37 | 0.54 | 3000 | 80 | 80 | 810 | 100 | 100 | CT | MAICO Ventilatoren
0055.0092 | AFR 80 |  | Aluminium-Flexrohr | Flexibles, fünflagig verrilltes Aluminiumrohr DN 80 als Anschlussleitung an die Hauptleitung | 4012799550921 | 83079000 | B | 74 | EUR | Listenpreis ohne MwSt. | 1 Stück | 22411390 | EC011444 | 0.38 | 0.55 | 3000 | 90 | 90 | 810 | 100 | 100 | CT | MAICO Ventilatoren
0055.0090 | AFR 100 |  | Aluminium-Flexrohr | Flexibles, fünflagig verrilltes Aluminiumrohr DN 100 als Anschlussleitung an die Hauptleitung | 4012799550907 | 83079000 | C | 142 | EUR | Listenpreis ohne MwSt. | 1 Stück | 22411390 | EC011444 | 0.92 | 1.03 | 10000 | 115 | 115 | 403 | 122 | 122 | CT | MAICO Ventilatoren
0055.0091 | AFR 125 |  | Aluminium-Flexrohr | Flexibles, fünflagig verrilltes Aluminiumrohr DN 125 als Anschlussleitung an die Hauptleitung | 4012799550914 | 83079000 | C | 176 | EUR | Listenpreis ohne MwSt. | 1 Stück | 22411390 | EC011444 | 1.1 | 1.24 | 10000 | 135 | 135 | 400 | 145 | 145 | CT | MAICO Ventilatoren
0055.0093 | AFR 150 |  | Aluminium-Flexrohr | Flexibles, fünflagig verrilltes Aluminiumrohr DN 150 als Anschlussleitung an die Hauptleitung | 4012799550938 | 83079000 | C | 214 | EUR | Listenpreis ohne MwSt. | 1 Stück | 22411390 | EC011444 | 1.34 | 1.5 | 10000 | 155 | 155 | 405 | 175 | 175 | CT | MAICO Ventilatoren
0055.0188 | SVR 100 |  | Steckverbinder für Rohre | Steckverbinder inkl. Lippendichtung, DN 100, zum Anschluss von Wickelfalzrohren an die zentralen Lüftungsgerät WS 75 Powerbox ZS | 4012799992523 | 73071990 | K | 11 | EUR | Listenpreis ohne MwSt. | 1 Stück | 22411390 | EC011444 | 0.15 | 0.18 | 100 | 100 | 78 | 100 | 100 | 78 | unverpackt | MAICO Ventilatoren
0055.0183 | SVR 125 |  | Steckverbinder für Rohre | Steckverbinder inkl. Lippendichtung, DN 125, zum Anschluss von Wickelfalzrohren an die zentralen Lüftungsgeräte WS 120 Trio, WS 160 Flat oder WS 170 | 4012799551836 | 73071990 | K | 11 | EUR | Listenpreis ohne MwSt. | 1 Stück | 22411390 | EC011444 | 0.17 | 0.17 | 125 | 125 | 130 | 125 | 125 | 130 | unverpackt | MAICO Ventilatoren
0055.0185 | SVR 160 |  | Steckverbinder für Rohre | Steckverbinder inkl. Lippendichtung, DN 160, zum Anschluss von Wickelfalzrohren an die zentralen Lüftungsgeräte WS 300 Flat, WR 310/WR 410, WS 320 und WS 470 | 4012799551850 | 73071990 | K | 25 | EUR | Listenpreis ohne MwSt. | 1 Stück | 22411390 | EC011444 | 0.21 | 0.21 | 160 | 160 | 160 | 160 | 160 | 160 | unverpackt | MAICO Ventilatoren
0055.0326 | B45-125 |  | 45° Bogen, gezogen | 45°-Bogen, gezogen inkl. Lippendichtung, DN 125, zum Anschluss von Wickelfalzrohren an die zentralen Lüftungsgeräte WS 120 Trio, WS 160 Flat oder WS 170 | 4012799553267 | 73071990 | K | 31 | EUR | Listenpreis ohne MwSt. | 1 Stück | 22411390 | EC011444 | 0.5 | 0.5 | 235 | 175 | 130 | 235 | 175 | 130 | unverpackt | MAICO Ventilatoren
0055.0312 | B90-125 |  | 90°-Bogen, gezogen | 90°-Bogen, gezogen inkl. Lippendichtung, DN 125, zum Anschluss von Wickelfalzrohren an die zentralen Lüftungsgeräte WS 120 Trio, WS 160 Flat oder WS 170. Alternative zum Steckverbinder SVR 125 | 4012799553120 | 73071990 | K | 36 | EUR | Listenpreis ohne MwSt. | 1 Stück | 22411390 | EC011444 | 0.6 | 0.6 | 235 | 235 | 235 | 235 | 235 | 235 | unverpackt | MAICO Ventilatoren
0055.0314 | B90-160 |  | 90°-Bogen, gezogen | 90°-Bogen, gezogen inkl. Lippendichtung, DN 160, zum Anschluss von Wickelfalzrohren an die zentralen Lüftungsgeräte WS 300 Flat, WR 310/WR 410, WS 320 und WS 470. Alternative zum Steckverbinder SVR 160 | 4012799553144 | 73071990 | K | 46 | EUR | Listenpreis ohne MwSt. | 1 Stück | 22411390 | EC011444 | 0.93 | 0.93 | 285 | 285 | 285 | 285 | 285 | 285 | unverpackt | MAICO Ventilatoren
0073.0297 | URRI 10 |  | Übergangsadapter | Übergangsadapter rechteckig auf rund, Stahlblech beschichtet, auf DN 100 | 4012799732976 | 73269094 | C | 143 | EUR | Listenpreis ohne MwSt. | 1 Stück | 22411390 | EC010935 | 0.47 | 0.47 | 125 | 115 | 110 | 125 | 115 | 110 | unverpackt | MAICO Ventilatoren
0073.0298 | URRI 12 |  | Übergangsadapter | Übergangsadapter rechteckig auf rund, Stahlblech beschichtet, auf DN 120 | 4012799732983 | 73269094 | C | 161 | EUR | Listenpreis ohne MwSt. | 1 Stück | 22411390 | EC010935 | 0.73 | 0.73 | 150 | 150 | 140 | 150 | 150 | 140 | unverpackt | MAICO Ventilatoren
0073.0299 | URRI 14 |  | Übergangsadapter | Übergangsadapter rechteckig auf rund, Stahlblech beschichtet, auf DN 140 | 4012799732990 | 73269094 | C | 165 | EUR | Listenpreis ohne MwSt. | 1 Stück | 22411390 | EC010935 | 0.85 | 0.85 | 175 | 175 | 140 | 175 | 175 | 140 | unverpackt | MAICO Ventilatoren
0073.0300 | URRI 16 |  | Übergangsadapter | Übergangsadapter rechteckig auf rund, Stahlblech beschichtet, auf DN 160 | 4012799733003 | 73269094 | C | 175 | EUR | Listenpreis ohne MwSt. | 1 Stück | 22411390 | EC010935 | 1.05 | 1.05 | 195 | 195 | 140 | 195 | 195 | 140 | unverpackt | MAICO Ventilatoren
0073.0301 | URRI 18 |  | Übergangsadapter | Übergangsadapter rechteckig auf rund, Stahlblech beschichtet, auf DN 180 | 4012799733010 | 73269094 | C | 207 | EUR | Listenpreis ohne MwSt. | 1 Stück | 22411390 | EC010935 | 1.1 | 1.1 | 210 | 210 | 140 | 210 | 210 | 140 | unverpackt | MAICO Ventilatoren
0073.0310 | URRI GR 12 |  | Übergangsadapter | Übergangsadapter rechteckig auf rund, Kunststoff, auf DN 120 | 4012799733102 | 39174000 | C | 51 | EUR | Listenpreis ohne MwSt. | 1 Stück | 22411390 | EC010935 | 0.1 | 0.1 | 135 | 135 | 95 | 135 | 135 | 95 | unverpackt | MAICO Ventilatoren
0073.0311 | URRI GR 16 |  | Übergangsadapter | Übergangsadapter rechteckig auf rund, Kunststoff, auf DN 160 | 4012799733119 | 39174000 | C | 72 | EUR | Listenpreis ohne MwSt. | 1 Stück | 22411390 | EC010935 | 0.4 | 0.4 | 180 | 210 | 168 | 180 | 210 | 168 | unverpackt | MAICO Ventilatoren
0073.0312 | URRI GR 20 |  | Übergangsadapter | Übergangsadapter rechteckig auf rund, Kunststoff, auf DN 200 | 4012799733126 | 39174000 | C | 86 | EUR | Listenpreis ohne MwSt. | 1 Stück | 22411390 | EC010935 | 0.61 | 0.61 | 228 | 266 | 160 | 228 | 266 | 160 | unverpackt | MAICO Ventilatoren
0073.0313 | URRI GR 25 |  | Übergangsadapter | Übergangsadapter rechteckig auf rund, Kunststoff, auf DN 250 | 4012799733133 | 39174000 | C | 136 | EUR | Listenpreis ohne MwSt. | 1 Stück | 22411390 | EC010935 | 1.1 | 1.1 | 265 | 306 | 165 | 265 | 306 | 165 | unverpackt | MAICO Ventilatoren
0073.0315 | URRI GR 35 |  | Übergangsadapter | Übergangsadapter rechteckig auf rund, Kunststoff, auf DN 350 | 4012799733157 | 39174000 | C | 280 | EUR | Listenpreis ohne MwSt. | 1 Stück | 22411390 | EC010935 | 1.75 | 1.75 | 80 | 356 | 210 | 80 | 356 | 210 | unverpackt | MAICO Ventilatoren
0092.0121 | ELM 10 |  | Elastische Manschette | Elastische Manschette zur schall- und vibrationsgedämpften Montage von Rohrventilatoren ERM, DN 100 | 4012799921219 | 39174000 | C | 42 | EUR | Listenpreis ohne MwSt. | 1 Stück | 22410992 | EC011606 | 0.07 | 0.1 | 110 | 110 | 100 | 160 | 30 | 110 | CT | MAICO Ventilatoren
0092.0122 | ELM 12 |  | Elastische Manschette | Elastische Manschette zur schall- und vibrationsgedämpften Montage von Rohrventilatoren ERM, DN 125 | 4012799921226 | 39174000 | C | 47 | EUR | Listenpreis ohne MwSt. | 1 Stück | 22410992 | EC011606 | 0.08 | 0.1 | 125 | 125 | 110 | 200 | 30 | 115 | BH | MAICO Ventilatoren
0092.0117 | ELM 15 |  | Elastische Manschette | Elastische Manschette zur schall- und vibrationsgedämpften Montage von Rohrventilatoren ERM, DN 150 | 4012799921172 | 39174000 | C | 48 | EUR | Listenpreis ohne MwSt. | 1 Stück | 22410992 | EC011606 | 0.09 | 0.1 | 150 | 150 | 110 | 110 | 30 | 230 | BH | MAICO Ventilatoren
0092.0158 | ELM 18 |  | Elastische Manschette | Elastische Manschette zur schall- und vibrationsgedämpften Montage von Rohrventilatoren ERM, DN 180 | 4012799921585 | 39174000 | C | 51 | EUR | Listenpreis ohne MwSt. | 1 Stück | 22410992 | EC011606 | 0.1 | 0.1 | 180 | 180 | 110 | 210 | 30 | 115 | CT | MAICO Ventilatoren
0092.0261 | ELM 10 Ex |  | Elastische Manschette | Elastische Manschette mit 2 Spannbändern, DN 100, für den Einsatz in explosionsgefährdeten Bereichen geeignet | 4012799922612 | 39174000 | C | 89 | EUR | Listenpreis ohne MwSt. | 1 Stück | 22410992 | EC011606 | 0.07 | 0.1 | 100 | 100 | 110 | 160 | 30 | 110 | BH | MAICO Ventilatoren
0092.0262 | ELM 12 Ex |  | Elastische Manschette | Elastische Manschette mit 2 Spannbändern, DN 125, für den Einsatz in explosionsgefährdeten Bereichen geeignet | 4012799922629 | 39174000 | C | 91 | EUR | Listenpreis ohne MwSt. | 1 Stück | 22410992 | EC011606 | 0.08 | 0.1 | 125 | 125 | 110 | 200 | 30 | 110 | BH | MAICO Ventilatoren
0092.0246 | ELM 14 Ex |  | Elastische Manschette | Elastische Manschette mit 2 Spannbändern, DN 140, für den Einsatz in explosionsgefährdeten Bereichen geeignet | 4012799922469 | 39174000 | C | 92 | EUR | Listenpreis ohne MwSt. | 1 Stück | 22410992 | EC011606 | 0.08 | 0.1 | 140 | 140 | 110 | 240 | 30 | 115 | BH | MAICO Ventilatoren
0092.0244 | ELM 15 Ex |  | Elastische Manschette | Elastische Manschette mit 2 Spannbändern, DN 150, für den Einsatz in explosionsgefährdeten Bereichen geeignet | 4012799922445 | 39174000 | C | 93 | EUR | Listenpreis ohne MwSt. | 1 Stück | 22410992 | EC011606 | 0.1 | 0.1 | 150 | 150 | 110 | 230 | 30 | 110 | BH | MAICO Ventilatoren
0092.0247 | ELM 16 Ex |  | Elastische Manschette | Elastische Manschette mit 2 Spannbändern, DN 160, für den Einsatz in explosionsgefährdeten Bereichen geeignet | 4012799922476 | 39174000 | C | 94 | EUR | Listenpreis ohne MwSt. | 1 Stück | 22410992 | EC011606 | 0.1 | 0.1 | 160 | 160 | 110 | 180 | 30 | 115 | BH | MAICO Ventilatoren
0092.0245 | ELM 18 Ex |  | Elastische Manschette | Elastische Manschette mit 2 Spannbändern, DN 180, für den Einsatz in explosionsgefährdeten Bereichen geeignet | 4012799922452 | 39174000 | C | 97 | EUR | Listenpreis ohne MwSt. | 1 Stück | 22410992 | EC011606 | 0.1 | 0.25 | 180 | 180 | 110 | 200 | 20 | 110 | BH | MAICO Ventilatoren
0092.0248 | ELM 20 Ex |  | Elastische Manschette | Elastische Manschette mit 2 Spannbändern, DN 200, für den Einsatz in explosionsgefährdeten Bereichen geeignet | 4012799922483 | 39174000 | C | 99 | EUR | Listenpreis ohne MwSt. | 1 Stück | 22410992 | EC011606 | 0.1 | 0.11 | 200 | 200 | 110 | 210 | 30 | 115 | CT | MAICO Ventilatoren
0092.0249 | ELM 25 Ex |  | Elastische Manschette | Elastische Manschette mit 2 Spannbändern, DN 250, für den Einsatz in explosionsgefährdeten Bereichen geeignet | 4012799922490 | 39174000 | C | 101 | EUR | Listenpreis ohne MwSt. | 1 Stück | 22410992 | EC011606 | 0.1 | 0.13 | 250 | 250 | 110 | 115 | 30 | 200 | BH | MAICO Ventilatoren
0092.0283 | ELA 18 |  | Elastischer Verbindungsstutzen | Elastischer Verbindungsstutzen zur schall- und vibrationsgedämpften Verbindung von Lüftungsleitungen, DN 180 | 4012799922834 | 73079100 | C | 182 | EUR | Listenpreis ohne MwSt. | 1 Stück | 22410992 | EC011606 | 1.18 | 1.2 | 232 | 232 | 220 | 232 | 232 | 220 | unverpackt | MAICO Ventilatoren
0092.0265 | ELA 20 |  | Elastischer Verbindungsstutzen | Elastischer Verbindungsstutzen zur schall- und vibrationsgedämpften Verbindung von Lüftungsleitungen, DN 200 | 4012799922650 | 73079100 | C | 189 | EUR | Listenpreis ohne MwSt. | 1 Stück | 22410992 | EC011606 | 1 | 1.03 | 254 | 254 | 220 | 254 | 254 | 220 | unverpackt | MAICO Ventilatoren
0092.0282 | ELA 22 |  | Elastischer Verbindungsstutzen | Elastischer Verbindungsstutzen zur schall- und vibrationsgedämpften Verbindung von Lüftungsleitungen, DN 224 | 4012799922827 | 73079100 | C | 207 | EUR | Listenpreis ohne MwSt. | 1 Stück | 22410992 | EC011606 | 1.35 | 1.4 | 280 | 280 | 220 | 280 | 280 | 220 | unverpackt | MAICO Ventilatoren
0092.0266 | ELA 25 |  | Elastischer Verbindungsstutzen | Elastischer Verbindungsstutzen zur schall- und vibrationsgedämpften Verbindung von Lüftungsleitungen, DN 250 | 4012799922667 | 73079100 | C | 207 | EUR | Listenpreis ohne MwSt. | 1 Stück | 22410992 | EC011606 | 1.46 | 1.5 | 304 | 304 | 220 | 304 | 304 | 220 | unverpackt | MAICO Ventilatoren
0092.0267 | ELA 30 |  | Elastischer Verbindungsstutzen | Elastischer Verbindungsstutzen zur schall- und vibrationsgedämpften Verbindung von Lüftungsleitungen, DN 300 | 4012799922674 | 73079100 | C | 239 | EUR | Listenpreis ohne MwSt. | 1 Stück | 22410992 | EC011606 | 2.5 | 2.53 | 380 | 380 | 220 | 380 | 380 | 220 | unverpackt | MAICO Ventilatoren
0092.0284 | ELA 31 |  | Elastischer Verbindungsstutzen | Elastischer Verbindungsstutzen zur schall- und vibrationsgedämpften Verbindung von Lüftungsleitungen, DN 315 | 4012799922841 | 73079100 | C | 244 | EUR | Listenpreis ohne MwSt. | 1 Stück | 22410992 | EC011606 | 2.5 | 2.5 | 380 | 380 | 220 | 380 | 380 | 220 | unverpackt | MAICO Ventilatoren
0092.0268 | ELA 35 |  | Elastischer Verbindungsstutzen | Elastischer Verbindungsstutzen zur schall- und vibrationsgedämpften Verbindung von Lüftungsleitungen, DN 355 | 4012799922681 | 73079100 | C | 273 | EUR | Listenpreis ohne MwSt. | 1 Stück | 22410992 | EC011606 | 2.56 | 2.6 | 420 | 420 | 220 | 420 | 420 | 220 | unverpackt | MAICO Ventilatoren
0092.0269 | ELA 40 |  | Elastischer Verbindungsstutzen | Elastischer Verbindungsstutzen zur schall- und vibrationsgedämpften Verbindung von Lüftungsleitungen, DN 400 | 4012799922698 | 73079100 | C | 320 | EUR | Listenpreis ohne MwSt. | 1 Stück | 22410992 | EC011606 | 2.77 | 2.8 | 460 | 460 | 220 | 460 | 460 | 220 | unverpackt | MAICO Ventilatoren
0092.0270 | ELA 45 |  | Elastischer Verbindungsstutzen | Elastischer Verbindungsstutzen zur schall- und vibrationsgedämpften Verbindung von Lüftungsleitungen, DN 450 | 4012799922704 | 73079100 | C | 343 | EUR | Listenpreis ohne MwSt. | 1 Stück | 22410992 | EC011606 | 3.29 | 3.3 | 510 | 510 | 220 | 510 | 510 | 220 | unverpackt | MAICO Ventilatoren
0092.0271 | ELA 50 |  | Elastischer Verbindungsstutzen | Elastischer Verbindungsstutzen zur schall- und vibrationsgedämpften Verbindung von Lüftungsleitungen, DN 500 | 4012799922711 | 73079100 | C | 417 | EUR | Listenpreis ohne MwSt. | 1 Stück | 22410992 | EC011606 | 3.6 | 3.63 | 565 | 565 | 220 | 566 | 566 | 221 | CT | MAICO Ventilatoren
0092.0272 | ELA 56 |  | Elastischer Verbindungsstutzen | Elastischer Verbindungsstutzen zur schall- und vibrationsgedämpften Verbindung von Lüftungsleitungen, DN 560 | 4012799922728 | 73079100 | C | 473 | EUR | Listenpreis ohne MwSt. | 1 Stück | 22410992 | EC011606 | 5.9 | 5.93 | 664 | 664 | 220 | 664 | 664 | 220 | unverpackt | MAICO Ventilatoren
0092.0273 | ELA 60 |  | Elastischer Verbindungsstutzen | Elastischer Verbindungsstutzen zur schall- und vibrationsgedämpften Verbindung von Lüftungsleitungen, DN 600 | 4012799922735 | 73079100 | C | 569 | EUR | Listenpreis ohne MwSt. | 1 Stück | 22410992 | EC011606 | 6.3 | 6.32 | 710 | 710 | 220 | 710 | 710 | 220 | unverpackt | MAICO Ventilatoren
0092.0274 | ELA 20 Ex |  | Elastischer Verbindungsstutzen | Elastischer Verbindungsstutzen zur schall- und vibrationsgedämpften Verbindung von Lüftungsleitungen, für den Einsatz in explosionsgefährdeten Bereichen geeignet, DN 200 | 4012799922742 | 73079100 | C | 209 | EUR | Listenpreis ohne MwSt. | 1 Stück | 22410992 | EC011606 | 1.25 | 1.3 | 254 | 254 | 220 | 254 | 254 | 220 | unverpackt | MAICO Ventilatoren
0092.0275 | ELA 25 Ex |  | Elastischer Verbindungsstutzen | Elastischer Verbindungsstutzen zur schall- und vibrationsgedämpften Verbindung von Lüftungsleitungen, für den Einsatz in explosionsgefährdeten Bereichen geeignet, DN 250 | 4012799922759 | 73079100 | C | 227 | EUR | Listenpreis ohne MwSt. | 1 Stück | 22410992 | EC011606 | 1.5 | 1.52 | 304 | 304 | 220 | 304 | 304 | 220 | unverpackt | MAICO Ventilatoren
0092.0276 | ELA 30 Ex |  | Elastischer Verbindungsstutzen | Elastischer Verbindungsstutzen zur schall- und vibrationsgedämpften Verbindung von Lüftungsleitungen, für den Einsatz in explosionsgefährdeten Bereichen geeignet, DN 300 | 4012799922766 | 73079100 | C | 317 | EUR | Listenpreis ohne MwSt. | 1 Stück | 22410992 | EC011606 | 2.47 | 2.5 | 380 | 380 | 220 | 380 | 380 | 220 | unverpackt | MAICO Ventilatoren
0092.0285 | ELA 31 Ex |  | Elastischer Verbindungsstutzen | Elastischer Verbindungsstutzen zur schall- und vibrationsgedämpften Verbindung von Lüftungsleitungen, für den Einsatz in explosionsgefährdeten Bereichen geeignet, DN 315 | 4012799922858 | 73079100 | C | 345 | EUR | Listenpreis ohne MwSt. | 1 Stück | 22410992 | EC011606 | 2.15 | 2.2 | 380 | 380 | 220 | 381 | 381 | 221 | CT | MAICO Ventilatoren
0092.0277 | ELA 35 Ex |  | Elastischer Verbindungsstutzen | Elastischer Verbindungsstutzen zur schall- und vibrationsgedämpften Verbindung von Lüftungsleitungen, für den Einsatz in explosionsgefährdeten Bereichen geeignet, DN 350 | 4012799922773 | 73079100 | C | 382 | EUR | Listenpreis ohne MwSt. | 1 Stück | 22410992 | EC011606 | 2.6 | 2.61 | 420 | 420 | 220 | 420 | 420 | 220 | unverpackt | MAICO Ventilatoren
0092.0278 | ELA 40 Ex |  | Elastischer Verbindungsstutzen | Elastischer Verbindungsstutzen zur schall- und vibrationsgedämpften Verbindung von Lüftungsleitungen, für den Einsatz in explosionsgefährdeten Bereichen geeignet, DN 400 | 4012799922780 | 73079100 | C | 404 | EUR | Listenpreis ohne MwSt. | 1 Stück | 22410992 | EC011606 | 2.8 | 2.8 | 460 | 460 | 220 | 460 | 460 | 220 | unverpackt | MAICO Ventilatoren
0092.0279 | ELA 45 Ex |  | Elastischer Verbindungsstutzen | Elastischer Verbindungsstutzen zur schall- und vibrationsgedämpften Verbindung von Lüftungsleitungen, für den Einsatz in explosionsgefährdeten Bereichen geeignet, DN 450 | 4012799922797 | 73079100 | C | 432 | EUR | Listenpreis ohne MwSt. | 1 Stück | 22410992 | EC011606 | 3.17 | 3.2 | 510 | 510 | 220 | 511 | 511 | 221 | CT | MAICO Ventilatoren
0092.0280 | ELA 50 Ex |  | Elastischer Verbindungsstutzen | Elastischer Verbindungsstutzen zur schall- und vibrationsgedämpften Verbindung von Lüftungsleitungen, für den Einsatz in explosionsgefährdeten Bereichen geeignet, DN 500 | 4012799922803 | 73079100 | C | 494 | EUR | Listenpreis ohne MwSt. | 1 Stück | 22410992 | EC011606 | 3.56 | 3.6 | 565 | 565 | 220 | 566 | 566 | 221 | CT | MAICO Ventilatoren
0092.0281 | ELA 60 Ex |  | Elastischer Verbindungsstutzen | Elastischer Verbindungsstutzen zur schall- und vibrationsgedämpften Verbindung von Lüftungsleitungen, für den Einsatz in explosionsgefährdeten Bereichen geeignet, DN 600 | 4012799922810 | 73079100 | C | 731 | EUR | Listenpreis ohne MwSt. | 1 Stück | 22410992 | EC011606 | 6.3 | 6.32 | 710 | 710 | 220 | 710 | 710 | 220 | unverpackt | MAICO Ventilatoren
0073.0218 | ELI 63 |  | Elastischer Verbindungsstutzen | Elastischer Verbindungsstutzen zur schall- und vibrationsgedämpften Montage, DN 630 | 4012799732181 | 73079100 | C | 481 | EUR | Listenpreis ohne MwSt. | 1 Stück | 22410992 | EC011606 | 11 | 11 | 730 | 635 | 203 | 730 | 635 | 203 | unverpackt | MAICO Ventilatoren
0073.0219 | ELI 71 |  | Elastischer Verbindungsstutzen | Elastischer Verbindungsstutzen zur schall- und vibrationsgedämpften Montage, DN 710 | 4012799732198 | 73079100 | C | 565 | EUR | Listenpreis ohne MwSt. | 1 Stück | 22410992 | EC011606 | 13 | 13 | 810 | 708 | 203 | 810 | 708 | 203 | unverpackt | MAICO Ventilatoren
0073.0220 | ELI 80 |  | Elastischer Verbindungsstutzen | Elastischer Verbindungsstutzen zur schall- und vibrationsgedämpften Montage, DN 800 | 4012799732204 | 73079100 | C | 583 | EUR | Listenpreis ohne MwSt. | 1 Stück | 22410992 | EC011606 | 21 | 21 | 910 | 808 | 203 | 910 | 808 | 203 | unverpackt | MAICO Ventilatoren
0073.0221 | ELI 90 |  | Elastischer Verbindungsstutzen | Elastischer Verbindungsstutzen zur schall- und vibrationsgedämpften Montage, DN 900 | 4012799732211 | 73079100 | C | 615 | EUR | Listenpreis ohne MwSt. | 1 Stück | 22410992 | EC011606 | 23 | 23 | 1030 | 908 | 203 | 1030 | 908 | 203 | unverpackt | MAICO Ventilatoren
0073.0222 | ELI 100 |  | Elastischer Verbindungsstutzen | Elastischer Verbindungsstutzen zur schall- und vibrationsgedämpften Montage, DN 1000 | 4012799732228 | 73079100 | C | 726 | EUR | Listenpreis ohne MwSt. | 1 Stück | 22410992 | EC011606 | 26 | 26 | 1130 | 1010 | 203 | 1130 | 1010 | 203 | unverpackt | MAICO Ventilatoren
0073.0223 | ELI 112 |  | Elastischer Verbindungsstutzen | Elastischer Verbindungsstutzen zur schall- und vibrationsgedämpften Montage, DN 1120 | 4012799732235 | 73079100 | C | 802 | EUR | Listenpreis ohne MwSt. | 1 Stück | 22410992 | EC011606 | 29 | 29 | 1250 | 1130 | 203 | 1250 | 1130 | 203 | unverpackt | MAICO Ventilatoren
0073.0224 | ELI 125 |  | Elastischer Verbindungsstutzen | Elastischer Verbindungsstutzen zur schall- und vibrationsgedämpften Montage, DN 1250 | 4012799732242 | 73079100 | C | 885 | EUR | Listenpreis ohne MwSt. | 1 Stück | 22410992 | EC011606 | 32 | 32 | 1380 | 1260 | 203 | 1380 | 1260 | 203 | unverpackt | MAICO Ventilatoren
0073.0578 | ELI 63 Ex | Neuheit | Elastischer Verbindungsstutzen | Elastischer Verbindungsstutzen zur schall- und vibrationsgedämpften Verbindung von Lüftungsanleitungen, für den Einsatz in explosionsgefährdeten Bereichen geeignet, DN 630 | 4012799735786 | 73079100 | C | 429 | EUR | Listenpreis ohne MwSt. | 1 Stück | 22410992 | EC011606 | 11 | 11 | 730 | 635 | 203 | 730 | 635 | 203 | unverpackt | MAICO Ventilatoren
0073.0579 | ELI 71 Ex | Neuheit | Elastischer Verbindungsstutzen | Elastischer Verbindungsstutzen zur schall- und vibrationsgedämpften Verbindung von Lüftungsleitungen, für den Einsatz in explosionsgefährdeten Bereichen geeignet, DN 710 | 4012799735793 | 73079100 | C | 455 | EUR | Listenpreis ohne MwSt. | 1 Stück | 22410992 | EC011606 | 13 | 13 | 810 | 708 | 203 | 810 | 708 | 203 | unverpackt | MAICO Ventilatoren
0073.0580 | ELI 80 Ex | Neuheit | Elastischer Verbindungsstutzen | Elastischer Verbindungsstutzen zur schall- und vibrationsgedämpften Verbindung von Lüftungsleitungen, für den Einsatz in explosionsgefährdeten Bereichen geeignet, DN 800 | 4012799735809 | 73079100 | C | 477 | EUR | Listenpreis ohne MwSt. | 1 Stück | 22410992 | EC011606 | 21 | 21 | 910 | 808 | 203 | 910 | 808 | 203 | unverpackt | MAICO Ventilatoren
0073.0581 | ELI 90 Ex | Neuheit | Elastischer Verbindungsstutzen | Elastischer Verbindungsstutzen zur schall- und vibrationsgedämpften Verbindung von Lüftungsleitungen, für den Einsatz in explosionsgefährdeten Bereichen geeignet, DN 900 | 4012799735816 | 73079100 | C | 564 | EUR | Listenpreis ohne MwSt. | 1 Stück | 22410992 | EC011606 | 23 | 23 | 1030 | 908 | 203 | 1030 | 908 | 203 | unverpackt | MAICO Ventilatoren
0073.0582 | ELI 100 Ex | Neuheit | Elastischer Verbindungsstutzen | Elastischer Verbindungsstutzen zur schall- und vibrationsgedämpften Verbindung von Lüftungsleitungen, für den Einsatz in explosionsgefährdeten Bereichen geeignet, DN 1000 | 4012799735823 | 73079100 | C | 609 | EUR | Listenpreis ohne MwSt. | 1 Stück | 22410992 | EC011606 | 26 | 26 | 1130 | 1010 | 203 | 1130 | 1010 | 203 | unverpackt | MAICO Ventilatoren
0073.0488 | STKI 20 |  | Elastische Manschette | Elastische Manschette aus Kunststoff zur schall- und vibrationsgedämpften Montage, Anschlussdurchmesser 160 | 4012799734888 | 39174000 | C | 76 | EUR | Listenpreis ohne MwSt. | 1 Stück | 22410992 | EC011606 | 0.5 | 0.5 | 160 | 160 | 160 | 160 | 160 | 160 | unverpackt | MAICO Ventilatoren
0073.0489 | STKI 25 |  | Elastische Manschette | Elastische Manschette aus Kunststoff zur schall- und vibrationsgedämpften Montage, Anschlussdurchmesser 200 | 4012799734895 | 39174000 | C | 88 | EUR | Listenpreis ohne MwSt. | 1 Stück | 22410992 | EC011606 | 0.5 | 0.5 | 200 | 200 | 160 | 200 | 200 | 160 | unverpackt | MAICO Ventilatoren
0073.0490 | STKI 28 |  | Elastische Manschette | Elastische Manschette aus Kunststoff zur schall- und vibrationsgedämpften Montage, Anschlussdurchmesser 225 | 4012799734901 | 39174000 | C | 94 | EUR | Listenpreis ohne MwSt. | 1 Stück | 22410992 | EC011606 | 1 | 1 | 225 | 225 | 160 | 225 | 225 | 160 | unverpackt | MAICO Ventilatoren
0073.0491 | STKI 31 |  | Elastische Manschette | Elastische Manschette aus Kunststoff zur schall- und vibrationsgedämpften Montage, Anschlussdurchmesser 250 | 4012799734918 | 39174000 | C | 106 | EUR | Listenpreis ohne MwSt. | 1 Stück | 22410992 | EC011606 | 1 | 1 | 250 | 250 | 160 | 250 | 250 | 160 | unverpackt | MAICO Ventilatoren
0073.0492 | STKI 35 |  | Elastische Manschette | Elastische Manschette aus Kunststoff zur schall- und vibrationsgedämpften Montage, Anschlussdurchmesser 280 | 4012799734925 | 39174000 | C | 112 | EUR | Listenpreis ohne MwSt. | 1 Stück | 22410992 | EC011606 | 1 | 1 | 280 | 280 | 160 | 280 | 280 | 160 | unverpackt | MAICO Ventilatoren
0073.0493 | STKI 40 |  | Elastische Manschette | Elastische Manschette aus Kunststoff zur schall- und vibrationsgedämpften Montage, Anschlussdurchmesser 315 | 4012799734932 | 39174000 | C | 141 | EUR | Listenpreis ohne MwSt. | 1 Stück | 22410992 | EC011606 | 1 | 1 | 315 | 315 | 160 | 315 | 315 | 160 | unverpackt | MAICO Ventilatoren
0073.0494 | STKI 45 |  | Elastische Manschette | Elastische Manschette aus Kunststoff zur schall- und vibrationsgedämpften Montage, Anschlussdurchmesser 355 | 4012799734949 | 39174000 | C | 146 | EUR | Listenpreis ohne MwSt. | 1 Stück | 22410992 | EC011606 | 1.5 | 1.5 | 355 | 355 | 160 | 355 | 355 | 160 | unverpackt | MAICO Ventilatoren
0073.0495 | STKI 50 |  | Elastische Manschette | Elastische Manschette aus Kunststoff zur schall- und vibrationsgedämpften Montage, Anschlussdurchmesser 400 | 4012799734956 | 39174000 | C | 153 | EUR | Listenpreis ohne MwSt. | 1 Stück | 22410992 | EC011606 | 1.5 | 1.5 | 400 | 400 | 160 | 400 | 400 | 160 | unverpackt | MAICO Ventilatoren
0073.0496 | STKI 56 |  | Elastische Manschette | Elastische Manschette aus Kunststoff zur schall- und vibrationsgedämpften Montage, Anschlussdurchmesser 450 | 4012799734963 | 39174000 | C | 170 | EUR | Listenpreis ohne MwSt. | 1 Stück | 22410992 | EC011606 | 1.5 | 1.5 | 450 | 450 | 160 | 450 | 450 | 160 | unverpackt | MAICO Ventilatoren
0073.0497 | STKI 63 |  | Elastische Manschette | Elastische Manschette aus Kunststoff zur schall- und vibrationsgedämpften Montage, Anschlussdurchmesser 500 | 4012799734970 | 39174000 | C | 211 | EUR | Listenpreis ohne MwSt. | 1 Stück | 22410992 | EC011606 | 1.5 | 1.5 | 500 | 500 | 160 | 500 | 500 | 160 | unverpackt | MAICO Ventilatoren
0092.0154 | EL 20 |  | Elastische Manschette | Elastische Manschette mit 2 Spannbändern zur schall- und vibrationsgedämpften Montage von Rohrventilatoren, Kunststoff, DN 200 | 4012799921547 | 39174000 | C | 54 | EUR | Listenpreis ohne MwSt. | 1 Stück | 22410992 | EC011606 | 0.1 | 0.15 | 213 | 213 | 180 | 190 | 40 | 190 | BH | MAICO Ventilatoren
0092.0088 | EL 25 |  | Elastische Manschette | Elastische Manschette mit 2 Spannbändern zur schall- und vibrationsgedämpften Montage von Rohrventilatoren, Kunststoff, DN 250 | 4012799920885 | 39174000 | C | 59 | EUR | Listenpreis ohne MwSt. | 1 Stück | 22410992 | EC011606 | 0.18 | 0.2 | 263 | 263 | 180 | 185 | 40 | 210 | BH | MAICO Ventilatoren
0092.0089 | EL 30 |  | Elastische Manschette | Elastische Manschette mit 2 Spannbändern zur schall- und vibrationsgedämpften Montage von Rohrventilatoren, Kunststoff, DN 300 | 4012799920892 | 39174000 | C | 67 | EUR | Listenpreis ohne MwSt. | 1 Stück | 22410992 | EC011606 | 0.2 | 0.22 | 313 | 313 | 180 | 185 | 35 | 185 | BH | MAICO Ventilatoren
0092.0090 | EL 35 |  | Elastische Manschette | Elastische Manschette mit 2 Spannbändern zur schall- und vibrationsgedämpften Montage von Rohrventilatoren, Kunststoff, DN 350 | 4012799920908 | 39174000 | C | 77 | EUR | Listenpreis ohne MwSt. | 1 Stück | 22410992 | EC011606 | 0.2 | 0.23 | 363 | 363 | 180 | 185 | 40 | 200 | BH | MAICO Ventilatoren
0092.0091 | EL 40 |  | Elastische Manschette | Elastische Manschette mit 2 Spannbändern zur schall- und vibrationsgedämpften Montage von Rohrventilatoren, Kunststoff, DN 400 | 4012799920915 | 39174000 | C | 92 | EUR | Listenpreis ohne MwSt. | 1 Stück | 22410992 | EC011606 | 0.26 | 0.3 | 413 | 413 | 180 | 220 | 40 | 185 | BH | MAICO Ventilatoren
0092.0155 | EL 45 |  | Elastische Manschette | Elastische Manschette mit 2 Spannbändern zur schall- und vibrationsgedämpften Montage von Rohrventilatoren, Kunststoff, DN 450 | 4012799921554 | 39174000 | C | 98 | EUR | Listenpreis ohne MwSt. | 1 Stück | 22410992 | EC011606 | 0.29 | 0.3 | 458 | 458 | 180 | 185 | 30 | 185 | BH | MAICO Ventilatoren
0092.0092 | EL 50 |  | Elastische Manschette | Elastische Manschette mit 2 Spannbändern zur schall- und vibrationsgedämpften Montage von Rohrventilatoren, Kunststoff, DN 500 | 4012799920922 | 39174000 | C | 108 | EUR | Listenpreis ohne MwSt. | 1 Stück | 22410992 | EC011606 | 0.3 | 0.32 | 513 | 513 | 180 | 220 | 40 | 185 | BH | MAICO Ventilatoren
0092.0150 | EL 56 |  | Elastische Manschette | Elastische Manschette mit 2 Spannbändern zur schall- und vibrationsgedämpften Montage von Rohrventilatoren, Kunststoff, DN 560 | 4012799921509 | 39174000 | C | 119 | EUR | Listenpreis ohne MwSt. | 1 Stück | 22410992 | EC011606 | 0.36 | 0.4 | 570 | 570 | 180 | 335 | 40 | 185 | BH | MAICO Ventilatoren
0092.0093 | EL 60 |  | Elastische Manschette | Elastische Manschette mit 2 Spannbändern zur schall- und vibrationsgedämpften Montage von Rohrventilatoren, Kunststoff, DN 600 | 4012799920939 | 39174000 | C | 125 | EUR | Listenpreis ohne MwSt. | 1 Stück | 22410992 | EC011606 | 0.38 | 0.4 | 613 | 613 | 180 | 210 | 40 | 180 | CT | MAICO Ventilatoren
0092.0231 | EL 20 Ex |  | Elastische Manschette | Elastische Manschetten zur schall- und vibrationsgedämpften Montage von Rohrventilatoren, für den Einsatz in explosionsgefährdeten Bereichen geeignet, DN 200 | 4012799922315 | 39174000 | C | 103 | EUR | Listenpreis ohne MwSt. | 1 Stück | 22410992 | EC011606 | 0.1 | 0.15 | 213 | 213 | 180 | 180 | 30 | 180 | BH | MAICO Ventilatoren
0092.0232 | EL 25 Ex |  | Elastische Manschette | Elastische Manschetten zur schall- und vibrationsgedämpften Montage von Rohrventilatoren, für den Einsatz in explosionsgefährdeten Bereichen geeignet, DN 250 | 4012799922322 | 39174000 | C | 118 | EUR | Listenpreis ohne MwSt. | 1 Stück | 22410992 | EC011606 | 0.2 | 0.4 | 263 | 263 | 180 | 220 | 40 | 180 | BH | MAICO Ventilatoren
0092.0233 | EL 30 Ex |  | Elastische Manschette | Elastische Manschetten zur schall- und vibrationsgedämpften Montage von Rohrventilatoren, für den Einsatz in explosionsgefährdeten Bereichen geeignet, DN 300 | 4012799922339 | 39174000 | C | 143 | EUR | Listenpreis ohne MwSt. | 1 Stück | 22410992 | EC011606 | 0.2 | 0.21 | 313 | 313 | 180 | 180 | 40 | 180 | BH | MAICO Ventilatoren
0092.0234 | EL 35 Ex |  | Elastische Manschette | Elastische Manschetten zur schall- und vibrationsgedämpften Montage von Rohrventilatoren, für den Einsatz in explosionsgefährdeten Bereichen geeignet, DN 350 | 4012799922346 | 39174000 | C | 161 | EUR | Listenpreis ohne MwSt. | 1 Stück | 22410992 | EC011606 | 0.2 | 0.23 | 363 | 363 | 180 | 200 | 40 | 185 | CT | MAICO Ventilatoren
0092.0235 | EL 40 Ex |  | Elastische Manschette | Elastische Manschetten zur schall- und vibrationsgedämpften Montage von Rohrventilatoren, für den Einsatz in explosionsgefährdeten Bereichen geeignet, DN 400 | 4012799922353 | 39174000 | C | 179 | EUR | Listenpreis ohne MwSt. | 1 Stück | 22410992 | EC011606 | 0.3 | 0.32 | 413 | 413 | 180 | 230 | 30 | 200 | BH | MAICO Ventilatoren
0092.0236 | EL 45 Ex |  | Elastische Manschette | Elastische Manschetten zur schall- und vibrationsgedämpften Montage von Rohrventilatoren, für den Einsatz in explosionsgefährdeten Bereichen geeignet, DN 450 | 4012799922360 | 39174000 | C | 200 | EUR | Listenpreis ohne MwSt. | 1 Stück | 22410992 | EC011606 | 0.3 | 0.32 | 458 | 458 | 180 | 220 | 45 | 190 | BH | MAICO Ventilatoren
0092.0237 | EL 50 Ex |  | Elastische Manschette | Elastische Manschetten zur schall- und vibrationsgedämpften Montage von Rohrventilatoren, für den Einsatz in explosionsgefährdeten Bereichen geeignet, DN 500 | 4012799922377 | 39174000 | C | 218 | EUR | Listenpreis ohne MwSt. | 1 Stück | 22410992 | EC011606 | 0.3 | 0.33 | 513 | 513 | 180 | 180 | 35 | 220 | BH | MAICO Ventilatoren
0092.0125 | ELP 22 |  | Elastischer Verbindungsstutzen | Elastische Verbindungsstutzen zur körperschallentkoppelten Montage von Kanalventilatoren, Kanalmaß 500 x 250 mm | 4012799921257 | 73079100 | D | 202 | EUR | Listenpreis ohne MwSt. | 1 Stück | 22410992 | EC011606 | 2.17 | 2.4 | 540 | 290 | 150 | 570 | 310 | 75 | CT | MAICO Ventilatoren
0092.0128 | ELP 31 |  | Elastischer Verbindungsstutzen | Elastische Verbindungsstutzen zur körperschallentkoppelten Montage von Kanalventilatoren, Kanalmaß 600 x 350 mm | 4012799921288 | 73079100 | D | 263 | EUR | Listenpreis ohne MwSt. | 1 Stück | 22410992 | EC011606 | 2.64 | 2.98 | 640 | 390 | 150 | 670 | 410 | 75 | CT | MAICO Ventilatoren
0092.0129 | ELP 35 |  | Elastischer Verbindungsstutzen | Elastische Verbindungsstutzen zur körperschallentkoppelten Montage von Kanalventilatoren, Kanalmaß 700 x 400 mm | 4012799921295 | 73079100 | D | 284 | EUR | Listenpreis ohne MwSt. | 1 Stück | 22410992 | EC011606 | 2.93 | 3.36 | 740 | 440 | 150 | 775 | 455 | 75 | CT | MAICO Ventilatoren
0092.0123 | ELP 50 |  | Elastischer Verbindungsstutzen | Elastische Verbindungsstutzen zur körperschallentkoppelten Montage von Kanalventilatoren, Kanalmaß 800 x 500 mm | 4012799921233 | 73079100 | D | 327 | EUR | Listenpreis ohne MwSt. | 1 Stück | 22410992 | EC011606 | 3.54 | 4.04 | 840 | 540 | 150 | 865 | 580 | 75 | CT | MAICO Ventilatoren
0092.0124 | ELP 56 |  | Elastischer Verbindungsstutzen | Elastische Verbindungsstutzen zur körperschallentkoppelten Montage von Kanalventilatoren, Kanalmaß 1000 x 500 mm | 4012799921240 | 73079100 | D | 358 | EUR | Listenpreis ohne MwSt. | 1 Stück | 22410992 | EC011606 | 3.89 | 4.89 | 1040 | 540 | 150 | 1060 | 545 | 75 | CT | MAICO Ventilatoren
0092.0109 | ELR 10 |  | Befestigungsmanschette | Befestigungsmanschetten zur Schall- und Vibrationsdämpfung von Rohrventilatoren, DN 100 | 4012799921097 | 73079980 | C | 21 | EUR | Listenpreis ohne MwSt. | 1 Stück | 22410992 | EC011606 | 0.16 | 0.2 | 122 | 122 | 60 | 122 | 122 | 60 | unverpackt | MAICO Ventilatoren
0092.0110 | ELR 12 |  | Befestigungsmanschette | Befestigungsmanschetten zur Schall- und Vibrationsdämpfung von Rohrventilatoren, DN 120 | 4012799921103 | 73079980 | C | 21 | EUR | Listenpreis ohne MwSt. | 1 Stück | 22410992 | EC011606 | 0.19 | 0.2 | 147 | 147 | 60 | 147 | 147 | 60 | unverpackt | MAICO Ventilatoren
0092.0578 | ELR 15 |  | Befestigungsmanschette | Befestigungsmanschetten zur Schall- und Vibrationsdämpfung von Rohrventilatoren, DN 150 | 4012799925781 | 73079100 | C | 30 | EUR | Listenpreis ohne MwSt. | 1 Stück | 22410992 | EC011606 | 0.22 | 0.22 | 172 | 172 | 60 | 172 | 172 | 60 | unverpackt | MAICO Ventilatoren
0092.0111 | ELR 16 |  | Befestigungsmanschette | Befestigungsmanschetten zur Schall- und Vibrationsdämpfung von Rohrventilatoren, DN 160 | 4012799921110 | 73079980 | C | 30 | EUR | Listenpreis ohne MwSt. | 1 Stück | 22410992 | EC011606 | 0.2 | 0.22 | 182 | 182 | 60 | 182 | 182 | 60 | unverpackt | MAICO Ventilatoren
0092.0112 | ELR 20 |  | Befestigungsmanschette | Befestigungsmanschetten zur Schall- und Vibrationsdämpfung von Rohrventilatoren, DN 200 | 4012799921127 | 73079980 | C | 34 | EUR | Listenpreis ohne MwSt. | 1 Stück | 22410992 | EC011606 | 0.27 | 0.3 | 222 | 222 | 60 | 222 | 222 | 60 | unverpackt | MAICO Ventilatoren
0092.0113 | ELR 25 |  | Befestigungsmanschette | Befestigungsmanschetten zur Schall- und Vibrationsdämpfung von Rohrventilatoren, DN 250 | 4012799921134 | 73079980 | C | 38 | EUR | Listenpreis ohne MwSt. | 1 Stück | 22410992 | EC011606 | 0.3 | 0.32 | 272 | 272 | 60 | 272 | 272 | 60 | unverpackt | MAICO Ventilatoren
0092.0114 | ELR 31 |  | Befestigungsmanschette | Befestigungsmanschetten zur Schall- und Vibrationsdämpfung von Rohrventilatoren, DN 315 | 4012799921141 | 73079980 | C | 43 | EUR | Listenpreis ohne MwSt. | 1 Stück | 22410992 | EC011606 | 0.4 | 0.4 | 337 | 337 | 60 | 337 | 337 | 60 | unverpackt | MAICO Ventilatoren
0056.0002 | GF 20 |  | Gegenflansch | Gegenflansch zur Montage von Ventilatoren an Lüftungsleitungen, DN 200 | 4012799560029 | 73079100 | C | 47 | EUR | Listenpreis ohne MwSt. | 1 Stück | 22410992 | EC011606 | 0.6 | 0.6 | 254 | 254 | 5 | 254 | 254 | 5 | unverpackt | MAICO Ventilatoren
0056.0003 | GF 25 |  | Gegenflansch | Gegenflansch zur Montage von Ventilatoren an Lüftungsleitungen, DN 250 | 4012799560036 | 73079100 | C | 52 | EUR | Listenpreis ohne MwSt. | 1 Stück | 22410992 | EC011606 | 0.7 | 0.72 | 304 | 304 | 5 | 304 | 304 | 5 | unverpackt | MAICO Ventilatoren
0056.0004 | GF 30 |  | Gegenflansch | Gegenflansch zur Montage von Ventilatoren an Lüftungsleitungen, DN 300 | 4012799560043 | 73079100 | C | 60 | EUR | Listenpreis ohne MwSt. | 1 Stück | 22410992 | EC011606 | 1.3 | 1.3 | 380 | 380 | 6 | 380 | 380 | 6 | unverpackt | MAICO Ventilatoren
0056.0005 | GF 35 |  | Gegenflansch | Gegenflansch zur Montage von Ventilatoren an Lüftungsleitungen, DN 350 | 4012799560050 | 73079100 | C | 67 | EUR | Listenpreis ohne MwSt. | 1 Stück | 22410992 | EC011606 | 1.4 | 1.4 | 420 | 420 | 6 | 420 | 420 | 6 | unverpackt | MAICO Ventilatoren
0056.0006 | GF 40 |  | Gegenflansch | Gegenflansch zur Montage von Ventilatoren an Lüftungsleitungen, DN 400 | 4012799560067 | 73079100 | C | 82 | EUR | Listenpreis ohne MwSt. | 1 Stück | 22410992 | EC011606 | 1.55 | 1.6 | 460 | 460 | 6 | 460 | 460 | 6 | unverpackt | MAICO Ventilatoren
0056.0007 | GF 45 |  | Gegenflansch | Gegenflansch zur Montage von Ventilatoren an Lüftungsleitungen, DN 450 | 4012799560074 | 73079100 | C | 93 | EUR | Listenpreis ohne MwSt. | 1 Stück | 22410992 | EC011606 | 1.7 | 1.71 | 510 | 510 | 6 | 510 | 510 | 6 | unverpackt | MAICO Ventilatoren
0056.0008 | GF 50 |  | Gegenflansch | Gegenflansch zur Montage von Ventilatoren an Lüftungsleitungen, DN 500 | 4012799560081 | 73079100 | C | 98 | EUR | Listenpreis ohne MwSt. | 1 Stück | 22410992 | EC011606 | 1.9 | 1.92 | 565 | 565 | 6 | 565 | 565 | 6 | unverpackt | MAICO Ventilatoren
0056.0010 | GF 56 |  | Gegenflansch | Gegenflansch zur Montage von Ventilatoren an Lüftungsleitungen, DN 560 | 4012799560104 | 73079100 | C | 163 | EUR | Listenpreis ohne MwSt. | 1 Stück | 22410992 | EC011606 | 3.87 | 3.9 | 664 | 664 | 6 | 664 | 664 | 6 | unverpackt | MAICO Ventilatoren
0073.0259 | GFI 63 |  | Gegenflansch | Gegenflansch zur Montage von Ventilatoren an Rohren, DN 630 | 4012799732594 | 73079100 | C | 159 | EUR | Listenpreis ohne MwSt. | 1 Stück | 22410992 | EC011606 | 2.7 | 2.7 | 720 | 720 | 5 | 720 | 720 | 5 | unverpackt | MAICO Ventilatoren
0073.0260 | GFI 71 |  | Gegenflansch | Gegenflansch zur Montage von Ventilatoren an Rohren, DN 710 | 4012799732600 | 73079100 | C | 173 | EUR | Listenpreis ohne MwSt. | 1 Stück | 22410992 | EC011606 | 3.3 | 3.3 | 800 | 800 | 5 | 800 | 800 | 5 | unverpackt | MAICO Ventilatoren
0073.0261 | GFI 80 |  | Gegenflansch | Gegenflansch zur Montage von Ventilatoren an Rohren, DN 800 | 4012799732617 | 73079100 | C | 206 | EUR | Listenpreis ohne MwSt. | 1 Stück | 22410992 | EC011606 | 3.7 | 3.7 | 900 | 900 | 5 | 900 | 900 | 5 | unverpackt | MAICO Ventilatoren
0073.0262 | GFI 90 |  | Gegenflansch | Gegenflansch zur Montage von Ventilatoren an Rohren, DN 900 | 4012799732624 | 73079100 | C | 237 | EUR | Listenpreis ohne MwSt. | 1 Stück | 22410992 | EC011606 | 4.7 | 4.7 | 1010 | 1010 | 5 | 1010 | 1010 | 5 | unverpackt | MAICO Ventilatoren
0073.0263 | GFI 100 |  | Gegenflansch | Gegenflansch zur Montage von Ventilatoren an Rohren, DN 1000 | 4012799732631 | 73079100 | C | 268 | EUR | Listenpreis ohne MwSt. | 1 Stück | 22410992 | EC011606 | 5.2 | 5.2 | 1110 | 1110 | 8 | 1110 | 1110 | 8 | unverpackt | MAICO Ventilatoren
0073.0264 | GFI 112 |  | Gegenflansch | Gegenflansch zur Montage von Ventilatoren an Rohren, DN 1120 | 4012799732648 | 73079100 | C | 262 | EUR | Listenpreis ohne MwSt. | 1 Stück | 22410992 | EC011606 | 7.2 | 7.2 | 1230 | 1230 | 8 | 1230 | 1230 | 8 | unverpackt | MAICO Ventilatoren
0073.0265 | GFI 125 |  | Gegenflansch | Gegenflansch zur Montage von Ventilatoren an Rohren, DN 1250 | 4012799732655 | 73079100 | C | 416 | EUR | Listenpreis ohne MwSt. | 1 Stück | 22410992 | EC011606 | 8 | 8 | 1360 | 1360 | 8 | 1360 | 1360 | 8 | unverpackt | MAICO Ventilatoren
0055.0168 | GS 20 |  | Gegenstutzen | Gegenstutzen zur Montage von elastischen Manschetten DN 200 an Lüftungsleitungen | 4012799551683 | 73079100 | C | 69 | EUR | Listenpreis ohne MwSt. | 1 Stück | 22410992 | EC011606 | 0.6 | 0.61 | 254 | 254 | 50 | 254 | 254 | 50 | unverpackt | MAICO Ventilatoren
0055.0169 | GS 25 |  | Gegenstutzen | Gegenstutzen zur Montage von elastischen Manschetten DN 250 an Lüftungsleitungen | 4012799551690 | 73079100 | C | 85 | EUR | Listenpreis ohne MwSt. | 1 Stück | 22410992 | EC011606 | 0.48 | 0.5 | 304 | 304 | 8 | 304 | 304 | 8 | unverpackt | MAICO Ventilatoren
0055.0170 | GS 30 |  | Gegenstutzen | Gegenstutzen zur Montage von elastischen Manschetten DN 300 an Lüftungsleitungen | 4012799551706 | 73079100 | C | 91 | EUR | Listenpreis ohne MwSt. | 1 Stück | 22410992 | EC011606 | 0.69 | 0.7 | 380 | 380 | 50 | 380 | 380 | 50 | unverpackt | MAICO Ventilatoren
0055.0171 | GS 35 |  | Gegenstutzen | Gegenstutzen zur Montage von elastischen Manschetten DN 350 an Lüftungsleitungen | 4012799551713 | 73079100 | C | 105 | EUR | Listenpreis ohne MwSt. | 1 Stück | 22410992 | EC011606 | 0.7 | 0.72 | 420 | 420 | 50 | 420 | 420 | 50 | unverpackt | MAICO Ventilatoren
0055.0172 | GS 40 |  | Gegenstutzen | Gegenstutzen zur Montage von elastischen Manschetten DN 400 an Lüftungsleitungen | 4012799551720 | 73079100 | C | 122 | EUR | Listenpreis ohne MwSt. | 1 Stück | 22410992 | EC011606 | 0.77 | 0.8 | 460 | 460 | 10 | 460 | 460 | 10 | unverpackt | MAICO Ventilatoren
0055.0173 | GS 45 |  | Gegenstutzen | Gegenstutzen zur Montage von elastischen Manschetten DN 450 an Lüftungsleitungen | 4012799551737 | 73079100 | C | 127 | EUR | Listenpreis ohne MwSt. | 1 Stück | 22410992 | EC011606 | 0.86 | 0.9 | 512 | 512 | 50 | 512 | 512 | 50 | unverpackt | MAICO Ventilatoren
0055.0174 | GS 50 |  | Gegenstutzen | Gegenstutzen zur Montage von elastischen Manschetten DN 500 an Lüftungsleitungen | 4012799551744 | 73079100 | C | 141 | EUR | Listenpreis ohne MwSt. | 1 Stück | 22410992 | EC011606 | 1.4 | 1.41 | 565 | 565 | 50 | 565 | 565 | 50 | unverpackt | MAICO Ventilatoren
0055.0176 | GS 56 |  | Gegenstutzen | Gegenstutzen zur Montage von elastischen Manschetten DN 560 an Lüftungsleitungen | 4012799551768 | 73079100 | C | 197 | EUR | Listenpreis ohne MwSt. | 1 Stück | 22410992 | EC011606 | 2.2 | 2.21 | 664 | 664 | 50 | 664 | 664 | 50 | unverpackt | MAICO Ventilatoren
0055.0175 | GS 60 |  | Gegenstutzen | Gegenstutzen zur Montage von elastischen Manschetten DN 600 an Lüftungsleitungen | 4012799551751 | 73079100 | C | 232 | EUR | Listenpreis ohne MwSt. | 1 Stück | 22410992 | EC011606 | 2.16 | 2.2 | 710 | 710 | 50 | 710 | 710 | 50 | unverpackt | MAICO Ventilatoren
0073.0266 | GSI 63 |  | Gegenstutzen | Gegenstutzen zur Verbindung zwischen Rohr DN 630 an Ventilator | 4012799732662 | 73079980 | C | 167 | EUR | Listenpreis ohne MwSt. | 1 Stück | 22410992 | EC011606 | 2.9 | 2.9 | 730 | 730 | 80 | 730 | 730 | 80 | unverpackt | MAICO Ventilatoren
0073.0267 | GSI 71 |  | Gegenstutzen | Gegenstutzen zur Verbindung zwischen Rohr DN 710 an Ventilator | 4012799732679 | 73079980 | C | 177 | EUR | Listenpreis ohne MwSt. | 1 Stück | 22410992 | EC011606 | 3.3 | 3.3 | 810 | 810 | 80 | 810 | 810 | 80 | unverpackt | MAICO Ventilatoren
0073.0268 | GSI 80 |  | Gegenstutzen | Gegenstutzen zur Verbindung zwischen Rohr DN 800 an Ventilator | 4012799732686 | 73079980 | C | 179 | EUR | Listenpreis ohne MwSt. | 1 Stück | 22410992 | EC011606 | 3.8 | 3.8 | 910 | 910 | 80 | 910 | 910 | 80 | unverpackt | MAICO Ventilatoren
0073.0269 | GSI 90 |  | Gegenstutzen | Gegenstutzen zur Verbindung zwischen Rohr DN 900 an Ventilator | 4012799732693 | 73079980 | C | 193 | EUR | Listenpreis ohne MwSt. | 1 Stück | 22410992 | EC011606 | 4.2 | 4.2 | 1030 | 1030 | 80 | 1030 | 1030 | 80 | unverpackt | MAICO Ventilatoren
0073.0270 | GSI 100 |  | Gegenstutzen | Gegenstutzen zur Verbindung zwischen Rohr DN 1000 an Ventilator | 4012799732709 | 73079980 | C | 263 | EUR | Listenpreis ohne MwSt. | 1 Stück | 22410992 | EC011606 | 5 | 5 | 1130 | 1130 | 80 | 1130 | 1130 | 80 | unverpackt | MAICO Ventilatoren
0073.0271 | GSI 112 |  | Gegenstutzen | Gegenstutzen zur Verbindung zwischen Rohr DN 1120 an Ventilator | 4012799732716 | 73079980 | C | 277 | EUR | Listenpreis ohne MwSt. | 1 Stück | 22410992 | EC011606 | 5.8 | 5.8 | 1250 | 1250 | 80 | 1250 | 1250 | 80 | unverpackt | MAICO Ventilatoren
0073.0272 | GSI 125 |  | Gegenstutzen | Gegenstutzen zur Verbindung zwischen Rohr DN 1250 an Ventilator | 4012799732723 | 73079980 | C | 301 | EUR | Listenpreis ohne MwSt. | 1 Stück | 22410992 | EC011606 | 6.5 | 6.5 | 1380 | 1380 | 80 | 1380 | 1380 | 80 | unverpackt | MAICO Ventilatoren
0059.0633 | REM 15/10 | Auslaufprodukt | Reduzierstück | Reduzierstück von DN 150 auf DN 100, zur Montage von Rohrventilatoren in Rohrsysteme | 4012799596332 | 39174000 | C | 42 | EUR | Listenpreis ohne MwSt. | 1 Stück | 22411390 | EC010935 | 0.1 | 0.14 | 148 | 148 | 150 | 148 | 148 | 150 | unverpackt | MAICO Ventilatoren
0059.0628 | REM 18/12 | Auslaufprodukt | Reduzierstück | Reduzierstück von DN 180 auf DN 125, zur Montage von Rohrventilatoren in Rohrsysteme | 4012799596288 | 39174000 | C | 47 | EUR | Listenpreis ohne MwSt. | 1 Stück | 22411390 | EC010935 | 0.16 | 0.2 | 177 | 177 | 155.5 | 177 | 177 | 155.5 | unverpackt | MAICO Ventilatoren
0055.0304 | REM 18/14 Ex |  | Reduzierstück | Reduzierstück von DN 180 auf DN 140, für den Einsatz in explosionsgefährdeten Bereichen | 4012799553045 | 39174000 | C | 91 | EUR | Listenpreis ohne MwSt. | 1 Stück | 22411390 | EC010935 | 0.6 | 0.63 | 179 | 179 | 165 | 179 | 179 | 165 | unverpackt | MAICO Ventilatoren
0055.0303 | REM 18/12 Ex |  | Reduzierstück | Reduzierstück von DN 180 auf DN 125, für den Einsatz in explosionsgefährdeten Bereichen | 4012799553038 | 39174000 | C | 91 | EUR | Listenpreis ohne MwSt. | 1 Stück | 22411390 | EC010935 | 0.6 | 0.9 | 179 | 179 | 186 | 183 | 183 | 195 | unverpackt | MAICO Ventilatoren
0055.0302 | REM 18/10 Ex |  | Reduzierstück | Reduzierstück von DN 180 auf DN 100, für den Einsatz in explosionsgefährdeten Bereichen | 4012799553021 | 39174000 | C | 91 | EUR | Listenpreis ohne MwSt. | 1 Stück | 22411390 | EC010935 | 0.67 | 0.7 | 179 | 179 | 220 | 179 | 179 | 220 | unverpackt | MAICO Ventilatoren
0055.0307 | REM 22/18 Ex |  | Reduzierstück | Reduzierstück von DN 224 auf DN 180, für den Einsatz in explosionsgefährdeten Bereichen | 4012799553076 | 39174000 | C | 101 | EUR | Listenpreis ohne MwSt. | 1 Stück | 22411390 | EC010935 | 0.7 | 0.71 | 225 | 225 | 170 | 225 | 225 | 170 | unverpackt | MAICO Ventilatoren
0055.0306 | REM 22/16 Ex |  | Reduzierstück | Reduzierstück von DN 224 auf DN 160, für den Einsatz in explosionsgefährdeten Bereichen | 4012799553069 | 39174000 | C | 98 | EUR | Listenpreis ohne MwSt. | 1 Stück | 22411390 | EC010935 | 0.8 | 0.84 | 225 | 225 | 198 | 225 | 225 | 198 | unverpackt | MAICO Ventilatoren
0055.0309 | REM 25/20 Ex |  | Reduzierstück | Reduzierstück von DN 250 auf DN 200, für den Einsatz in explosionsgefährdeten Bereichen | 4012799553090 | 39174000 | C | 101 | EUR | Listenpreis ohne MwSt. | 1 Stück | 22411390 | EC010935 | 0.8 | 0.84 | 249 | 249 | 179 | 249 | 249 | 179 | unverpackt | MAICO Ventilatoren
0055.0308 | REM 25/18 Ex |  | Reduzierstück | Reduzierstück von DN 250 auf DN 180, für den Einsatz in explosionsgefährdeten Bereichen | 4012799553083 | 39174000 | C | 101 | EUR | Listenpreis ohne MwSt. | 1 Stück | 22411390 | EC010935 | 1 | 1.01 | 249 | 249 | 206 | 249 | 249 | 206 | unverpackt | MAICO Ventilatoren
0180.0628 | AD 20 |  | Ansaugdüse | Ansaugdüse zum turbulenzarmen Luftansaugen, Stahlblech, verzinkt, DN 200 | 4012799806288 | 73079100 | C | 96 | EUR | Listenpreis ohne MwSt. | 1 Stück | 22410992 | EC011606 | 1.1 | 1.12 | 265 | 265 | 110 | 265 | 265 | 110 | unverpackt | MAICO Ventilatoren
0180.0620 | AD 25 |  | Ansaugdüse | Ansaugdüse zum turbulenzarmen Luftansaugen, Stahlblech, verzinkt, DN 250 | 4012799806202 | 73079100 | C | 171 | EUR | Listenpreis ohne MwSt. | 1 Stück | 22410992 | EC011606 | 1.4 | 1.45 | 335 | 335 | 110 | 335 | 335 | 110 | unverpackt | MAICO Ventilatoren
0180.0621 | AD 30 |  | Ansaugdüse | Ansaugdüse zum turbulenzarmen Luftansaugen, Stahlblech, verzinkt, DN 300 | 4012799806219 | 73079100 | C | 200 | EUR | Listenpreis ohne MwSt. | 1 Stück | 22410992 | EC011606 | 1.7 | 1.71 | 385 | 385 | 100 | 385 | 385 | 100 | unverpackt | MAICO Ventilatoren
0180.0622 | AD 35 |  | Ansaugdüse | Ansaugdüse zum turbulenzarmen Luftansaugen, Stahlblech, verzinkt, DN 350 | 4012799806226 | 73079100 | C | 207 | EUR | Listenpreis ohne MwSt. | 1 Stück | 22410992 | EC011606 | 1.9 | 1.9 | 435 | 435 | 100 | 435 | 435 | 100 | unverpackt | MAICO Ventilatoren
0180.0623 | AD 40 |  | Ansaugdüse | Ansaugdüse zum turbulenzarmen Luftansaugen, Stahlblech, verzinkt, DN 400 | 4012799806233 | 73079100 | C | 229 | EUR | Listenpreis ohne MwSt. | 1 Stück | 22410992 | EC011606 | 2.1 | 2.1 | 485 | 485 | 100 | 485 | 485 | 100 | unverpackt | MAICO Ventilatoren
0180.0624 | AD 45 |  | Ansaugdüse | Ansaugdüse zum turbulenzarmen Luftansaugen, Stahlblech, verzinkt, DN 450 | 4012799806240 | 73079100 | C | 256 | EUR | Listenpreis ohne MwSt. | 1 Stück | 22410992 | EC011606 | 2.29 | 2.3 | 535 | 535 | 100 | 535 | 535 | 100 | unverpackt | MAICO Ventilatoren
0180.0625 | AD 50 |  | Ansaugdüse | Ansaugdüse zum turbulenzarmen Luftansaugen, Stahlblech, verzinkt, DN 500 | 4012799806257 | 73079100 | C | 266 | EUR | Listenpreis ohne MwSt. | 1 Stück | 22410992 | EC011606 | 2.69 | 2.7 | 585 | 585 | 100 | 585 | 585 | 100 | unverpackt | MAICO Ventilatoren
0180.0627 | AD 60 |  | Ansaugdüse | Ansaugdüse zum turbulenzarmen Luftansaugen, Stahlblech, verzinkt, DN 600 | 4012799806271 | 73079100 | C | 384 | EUR | Listenpreis ohne MwSt. | 1 Stück | 22410992 | EC011606 | 3.36 | 3.4 | 700 | 700 | 90 | 700 | 700 | 90 | unverpackt | MAICO Ventilatoren
0073.0234 | ADI 63 |  | Ansaugdüse | Ansaugdüse zum turbulenzarmen Luftansaugen, Stahlblech, DN 630 | 4012799732341 | 73079980 | C | 356 | EUR | Listenpreis ohne MwSt. | 1 Stück | 22410992 | EC011606 | 9.8 | 9.8 | 810 | 810 | 190 | 810 | 810 | 190 | unverpackt | MAICO Ventilatoren
0073.0235 | ADI 71 |  | Ansaugdüse | Ansaugdüse zum turbulenzarmen Luftansaugen, Stahlblech, DN 710 | 4012799732358 | 73079980 | C | 455 | EUR | Listenpreis ohne MwSt. | 1 Stück | 22410992 | EC011606 | 12.4 | 12.4 | 910 | 910 | 230 | 910 | 910 | 230 | unverpackt | MAICO Ventilatoren
0073.0236 | ADI 80 |  | Ansaugdüse | Ansaugdüse zum turbulenzarmen Luftansaugen, Stahlblech, DN 800 | 4012799732365 | 73079980 | C | 490 | EUR | Listenpreis ohne MwSt. | 1 Stück | 22410992 | EC011606 | 15.2 | 15.2 | 1025 | 1025 | 250 | 1025 | 1025 | 250 | unverpackt | MAICO Ventilatoren
0073.0237 | ADI 90 |  | Ansaugdüse | Ansaugdüse zum turbulenzarmen Luftansaugen, Stahlblech, DN 900 | 4012799732372 | 73079980 | C | 586 | EUR | Listenpreis ohne MwSt. | 1 Stück | 22410992 | EC011606 | 29.4 | 29.4 | 1125 | 1125 | 300 | 1125 | 1125 | 300 | unverpackt | MAICO Ventilatoren
0073.0238 | ADI 100 |  | Ansaugdüse | Ansaugdüse zum turbulenzarmen Luftansaugen, Stahlblech, DN 1000 | 4012799732389 | 73079980 | C | 723 | EUR | Listenpreis ohne MwSt. | 1 Stück | 22410992 | EC011606 | 33.3 | 33.3 | 1245 | 1245 | 300 | 1245 | 1245 | 300 | unverpackt | MAICO Ventilatoren
0073.0239 | ADI 112 |  | Ansaugdüse | Ansaugdüse zum turbulenzarmen Luftansaugen, Stahlblech, DN 1120 | 4012799732396 | 73079980 | C | 731 | EUR | Listenpreis ohne MwSt. | 1 Stück | 22410992 | EC011606 | 37.5 | 37.5 | 1380 | 1380 | 300 | 1380 | 1380 | 300 | unverpackt | MAICO Ventilatoren
0073.0240 | ADI 125 |  | Ansaugdüse | Ansaugdüse zum turbulenzarmen Luftansaugen, Stahlblech, DN 1250 | 4012799732402 | 73079980 | C | 758 | EUR | Listenpreis ohne MwSt. | 1 Stück | 22410992 | EC011606 | 42.5 | 42.5 | 1525 | 1525 | 300 | 1525 | 1525 | 300 | unverpackt | MAICO Ventilatoren
0073.0433 | ASI 20 |  | Ansaugstutzen | Ansaugstutzen zum strömungsoptimieren Luftansaugen, DN 200 | 4012799734338 | 73079980 | C | 41 | EUR | Listenpreis ohne MwSt. | 1 Stück | 22410992 | EC011606 | 0.5 | 0.5 | 255 | 200 | 40 | 255 | 200 | 40 | unverpackt | MAICO Ventilatoren
0073.0434 | ASI 22 |  | Ansaugstutzen | Ansaugstutzen zum strömungsoptimieren Luftansaugen, DN 225 | 4012799734345 | 73079980 | C | 42 | EUR | Listenpreis ohne MwSt. | 1 Stück | 22410992 | EC011606 | 0.6 | 0.6 | 280 | 200 | 40 | 280 | 200 | 40 | unverpackt | MAICO Ventilatoren
0073.0435 | ASI 25 |  | Ansaugstutzen | Ansaugstutzen zum strömungsoptimieren Luftansaugen, DN 250 | 4012799734352 | 73079980 | C | 43 | EUR | Listenpreis ohne MwSt. | 1 Stück | 22410992 | EC011606 | 0.7 | 0.7 | 310 | 250 | 54 | 310 | 250 | 54 | unverpackt | MAICO Ventilatoren
0073.0436 | ASI 28 |  | Ansaugstutzen | Ansaugstutzen zum strömungsoptimieren Luftansaugen, DN 280 | 4012799734369 | 73079980 | C | 45 | EUR | Listenpreis ohne MwSt. | 1 Stück | 22410992 | EC011606 | 0.8 | 0.8 | 340 | 250 | 54 | 340 | 250 | 54 | unverpackt | MAICO Ventilatoren
0073.0437 | ASI 31 |  | Ansaugstutzen | Ansaugstutzen zum strömungsoptimieren Luftansaugen, DN 315 | 4012799734376 | 73079980 | C | 57 | EUR | Listenpreis ohne MwSt. | 1 Stück | 22410992 | EC011606 | 0.8 | 0.8 | 375 | 315 | 55 | 375 | 315 | 55 | unverpackt | MAICO Ventilatoren
0073.0438 | ASI 35 |  | Ansaugstutzen | Ansaugstutzen zum strömungsoptimieren Luftansaugen, DN 355 | 4012799734383 | 73079980 | C | 65 | EUR | Listenpreis ohne MwSt. | 1 Stück | 22410992 | EC011606 | 1 | 1 | 425 | 350 | 55 | 425 | 350 | 55 | unverpackt | MAICO Ventilatoren
0073.0439 | ASI 40 |  | Ansaugstutzen | Ansaugstutzen zum strömungsoptimieren Luftansaugen, DN 400 | 4012799734390 | 73079980 | C | 74 | EUR | Listenpreis ohne MwSt. | 1 Stück | 22410992 | EC011606 | 1 | 1 | 465 | 400 | 55 | 465 | 400 | 55 | unverpackt | MAICO Ventilatoren
0073.0440 | ASI 45 |  | Ansaugstutzen | Ansaugstutzen zum strömungsoptimieren Luftansaugen, DN 450 | 4012799734406 | 73079980 | C | 76 | EUR | Listenpreis ohne MwSt. | 1 Stück | 22410992 | EC011606 | 1.1 | 1.1 | 520 | 450 | 55 | 520 | 450 | 55 | unverpackt | MAICO Ventilatoren
0093.0110 | VSB 125 |  | Volumenstrombegrenzer | Volumenstrombegrenzer, Kunststoff, 40 m³/h - 205 m³/h, DN 125 | 4012799931102 | 84818079 | K | 119 | EUR | Listenpreis ohne MwSt. | 1 Stück | 22410992 | EC011606 | 0.14 | 0.15 | 120 | 120 | 115 | 121 | 121 | 116 | BH | MAICO Ventilatoren
0093.0109 | VSB 100 |  | Volumenstrombegrenzer | Volumenstrombegrenzer, Kunststoff, 15 m³/h - 110 m³/h, DN 100 | 4012799931096 | 84818079 | K | 112 | EUR | Listenpreis ohne MwSt. | 1 Stück | 22410992 | EC011606 | 0.1 | 0.11 | 110 | 110 | 110 | 111 | 111 | 111 | BH | MAICO Ventilatoren
0092.0558 | WS-MF 320/470 |  | Montagefüße | Montagefüße für die Standaufstellung der zentralen Lüftungsgeräte WR 310/WR 410, WS 320 und WS 470 | 4012799925583 | 72104900 | K | 105 | EUR | Listenpreis ohne MwSt. | 4 Stück | 22410992 | EC011606 | 4.47 | 4.94 | 130 | 298.5 | 130 | 347 | 347 | 177 | CT | MAICO Ventilatoren
0036.0069 | FU 20 |  | Befestigungsfuß | Befestigungsfuß zur Montage von Ventilatoren EZL/DZL und EZR/DZR an Wänden, Decken oder auf Konsolen, DN 200 | 4012799360698 | 73269098 | C | 78 | EUR | Listenpreis ohne MwSt. | 2 Stück | 22410992 | EC011606 | 0.47 | 0.97 | 243 | 103 | 40 | 250 | 105 | 45 | CT | MAICO Ventilatoren
0036.0070 | FU 25 |  | Befestigungsfuß | Befestigungsfuß zur Montage von Ventilatoren EZL/DZL und EZR/DZR an Wänden, Decken oder auf Konsolen, DN 250 | 4012799360704 | 73269098 | C | 78 | EUR | Listenpreis ohne MwSt. | 2 Stück | 22410992 | EC011606 | 0.55 | 1.1 | 288 | 115 | 40 | 288 | 115 | 40 | unverpackt | MAICO Ventilatoren
0036.0071 | FU 30 |  | Befestigungsfuß | Befestigungsfuß zur Montage von Ventilatoren EZL/DZL und EZR/DZR an Wänden, Decken oder auf Konsolen, DN 300 | 4012799360711 | 73269098 | C | 85 | EUR | Listenpreis ohne MwSt. | 2 Stück | 22410992 | EC011606 | 0.5 | 1.03 | 292 | 93 | 40 | 292 | 93 | 40 | unverpackt | MAICO Ventilatoren
0036.0072 | FU 35 |  | Befestigungsfuß | Befestigungsfuß zur Montage von Ventilatoren EZL/DZL und EZR/DZR an Wänden, Decken oder auf Konsolen, DN 350 | 4012799360728 | 73269098 | C | 87 | EUR | Listenpreis ohne MwSt. | 2 Stück | 22410992 | EC011606 | 0.56 | 1.1 | 319 | 100 | 40 | 319 | 100 | 40 | unverpackt | MAICO Ventilatoren
0036.0073 | FU 40 |  | Befestigungsfuß | Befestigungsfuß zur Montage von Ventilatoren EZL/DZL und EZR/DZR an Wänden, Decken oder auf Konsolen, DN 400 | 4012799360735 | 73269098 | C | 95 | EUR | Listenpreis ohne MwSt. | 2 Stück | 22410992 | EC011606 | 0.61 | 1.27 | 350 | 108 | 40 | 350 | 108 | 40 | unverpackt | MAICO Ventilatoren
0036.0074 | FU 45 |  | Befestigungsfuß | Befestigungsfuß zur Montage von Ventilatoren EZL/DZL und EZR/DZR an Wänden, Decken oder auf Konsolen, DN 450 | 4012799360742 | 73269098 | C | 99 | EUR | Listenpreis ohne MwSt. | 2 Stück | 22410992 | EC011606 | 0.66 | 1.34 | 385 | 115 | 40 | 385 | 115 | 40 | unverpackt | MAICO Ventilatoren
0036.0075 | FU 50 |  | Befestigungsfuß | Befestigungsfuß zur Montage von Ventilatoren EZL/DZL und EZR/DZR an Wänden, Decken oder auf Konsolen, DN 500 | 4012799360759 | 73269098 | C | 100 | EUR | Listenpreis ohne MwSt. | 2 Stück | 22410992 | EC011606 | 0.88 | 1.83 | 423 | 123 | 40 | 423 | 123 | 40 | unverpackt | MAICO Ventilatoren
0036.0076 | FU 56 |  | Befestigungsfuß | Befestigungsfuß zur Montage von Ventilatoren EZL/DZL und EZR/DZR an Wänden, Decken oder auf Konsolen, DN 560 | 4012799360766 | 73269098 | C | 116 | EUR | Listenpreis ohne MwSt. | 2 Stück | 22410992 | EC011606 | 1.03 | 2.06 | 485 | 138 | 40 | 485 | 138 | 40 | unverpackt | MAICO Ventilatoren
0036.0077 | FU 60 |  | Befestigungsfuß | Befestigungsfuß zur Montage von Ventilatoren EZL/DZL und EZR/DZR an Wänden, Decken oder auf Konsolen, DN 600 | 4012799360773 | 73269098 | C | 124 | EUR | Listenpreis ohne MwSt. | 2 Stück | 22410992 | EC011606 | 1.1 | 2.23 | 517 | 145 | 40 | 517 | 145 | 40 | unverpackt | MAICO Ventilatoren
0036.0001 | FUM 15/18 |  | Befestigungsfuß | Befestigungsfuß zur Montage von Ventilatoren ERM an Wänden, Decken oder auf Konsolen, DN 150 / 180 | 4012799360018 | 73269098 | C | 45 | EUR | Listenpreis ohne MwSt. | 1 Stück | 22410992 | EC011606 | 0.2 | 0.23 | 187 | 130 | 130 | 187 | 130 | 130 | unverpackt | MAICO Ventilatoren
0036.0004 | FUM 22 |  | Befestigungsfuß | Befestigungsfuß zur Montage von Ventilatoren ERM an Wänden, Decken oder auf Konsolen, DN 224 | 4012799360049 | 73269098 | C | 51 | EUR | Listenpreis ohne MwSt. | 1 Stück | 22410992 | EC011606 | 0.36 | 0.4 | 203 | 170 | 170 | 203 | 170 | 170 | unverpackt | MAICO Ventilatoren
0036.0005 | FUM 25 |  | Befestigungsfuß | Befestigungsfuß zur Montage von Ventilatoren ERM an Wänden, Decken oder auf Konsolen, DN 250 | 4012799360056 | 73269098 | C | 55 | EUR | Listenpreis ohne MwSt. | 1 Stück | 22410992 | EC011606 | 0.49 | 0.5 | 232 | 195 | 195 | 232 | 195 | 195 | unverpackt | MAICO Ventilatoren
0036.0087 | FUR 10/12/16 |  | Befestigungsfuß | Befestigungsfuß zur Montage von ERR 10.., ERR 12.. und ERR 16/1 an Wänden, Decken oder auf Konsolen | 4012799360872 | 73269098 | C | 38 | EUR | Listenpreis ohne MwSt. | 1 Stück | 22410992 | EC011606 | 0.21 | 0.22 | 293 | 65 | 50 | 180 | 35 | 70 | BH | MAICO Ventilatoren
0036.0088 | FUR 16S/20/25 |  | Befestigungsfuß | Befestigungsfuß zur Montage von ERR 16 N, ERR 16/1 S, ERR 20.. und ERR 25/1 an Wänden, Decken oder auf Konsolen | 4012799360889 | 73269098 | C | 47 | EUR | Listenpreis ohne MwSt. | 1 Stück | 22410992 | EC011606 | 0.47 | 0.49 | 395 | 83 | 80 | 220 | 40 | 90 | BH | MAICO Ventilatoren
0036.0089 | FUR 31/1 |  | Befestigungsfuß | Befestigungsfuß zur Montage von ERR 31.. an Wänden, Decken oder auf Konsolen | 4012799360896 | 73269098 | C | 52 | EUR | Listenpreis ohne MwSt. | 1 Stück | 22410992 | EC011606 | 0.75 | 0.77 | 465 | 130 | 130 | 270 | 40 | 140 | BH | MAICO Ventilatoren
0073.0225 | FUI 63 |  | Befestigungsfuß | Befestigungsfüße zur Montage von Ventilatoren DAR/DAR Ex an Wänden, Decken oder auf Konsolen, DN 630 | 4012799732259 | 73269098 | C | 175 | EUR | Listenpreis ohne MwSt. | 1 Stück | 22410992 | EC011606 | 2.8 | 2.8 | 630 | 241 | 40 | 630 | 241 | 40 | unverpackt | MAICO Ventilatoren
0073.0226 | FUI 71 |  | Befestigungsfuß | Befestigungsfüße zur Montage von Ventilatoren DAR/DAR Ex an Wänden, Decken oder auf Konsolen, DN 710 | 4012799732266 | 73269098 | C | 182 | EUR | Listenpreis ohne MwSt. | 1 Stück | 22410992 | EC011606 | 3.1 | 3.1 | 700 | 207 | 40 | 700 | 207 | 40 | unverpackt | MAICO Ventilatoren
0073.0227 | FUI 80 |  | Befestigungsfuß | Befestigungsfüße zur Montage von Ventilatoren DAR/DAR Ex an Wänden, Decken oder auf Konsolen, DN 800 | 4012799732273 | 73269098 | C | 188 | EUR | Listenpreis ohne MwSt. | 1 Stück | 22410992 | EC011606 | 3.7 | 3.7 | 800 | 221 | 40 | 800 | 221 | 40 | unverpackt | MAICO Ventilatoren
0073.0228 | FUI 90 |  | Befestigungsfuß | Befestigungsfüße zur Montage von Ventilatoren DAR/DAR Ex an Wänden, Decken oder auf Konsolen, DN 900 | 4012799732280 | 73269098 | C | 222 | EUR | Listenpreis ohne MwSt. | 1 Stück | 22410992 | EC011606 | 4.5 | 4.5 | 900 | 242 | 40 | 900 | 242 | 40 | unverpackt | MAICO Ventilatoren
0073.0229 | FUI 100 |  | Befestigungsfuß | Befestigungsfüße zur Montage von Ventilatoren DAR/DAR Ex an Wänden, Decken oder auf Konsolen, DN 1000 | 4012799732297 | 73269098 | C | 395 | EUR | Listenpreis ohne MwSt. | 1 Stück | 22410992 | EC011606 | 4.7 | 4.7 | 1000 | 246 | 40 | 1000 | 246 | 40 | unverpackt | MAICO Ventilatoren
0073.0230 | FUI 112 |  | Befestigungsfuß | Befestigungsfüße zur Montage von Ventilatoren DAR/DAR Ex an Wänden, Decken oder auf Konsolen, DN 1120 | 4012799732303 | 73269098 | C | 493 | EUR | Listenpreis ohne MwSt. | 1 Stück | 22410992 | EC011606 | 6.8 | 6.8 | 1120 | 340 | 50 | 1120 | 340 | 50 | unverpackt | MAICO Ventilatoren
0073.0231 | FUI 125 |  | Befestigungsfuß | Befestigungsfüße zur Montage von Ventilatoren DAR/DAR Ex an Wänden, Decken oder auf Konsolen, DN 1250 | 4012799732310 | 73269098 | C | 587 | EUR | Listenpreis ohne MwSt. | 1 Stück | 22410992 | EC011606 | 7.7 | 7.7 | 1250 | 350 | 50 | 1250 | 350 | 50 | unverpackt | MAICO Ventilatoren
0073.0232 | FUI 140 |  | Befestigungsfuß | Befestigungsfüße zur Montage von Ventilatoren DAR/DAR Ex an Wänden, Decken oder auf Konsolen, DN 1400 | 4012799732327 | 73269098 | C | 705 | EUR | Listenpreis ohne MwSt. | 1 Stück | 22410992 | EC011606 | 11 | 11 | 1400 | 400 | 50 | 1400 | 400 | 50 | unverpackt | MAICO Ventilatoren
0073.0233 | FUI 160 |  | Befestigungsfuß | Befestigungsfüße zur Montage von Ventilatoren DAR/DAR Ex an Wänden, Decken oder auf Konsolen, DN 1600 | 4012799732334 | 73269098 | C | 1085 | EUR | Listenpreis ohne MwSt. | 1 Stück | 22410992 | EC011606 | 21.5 | 21.5 | 1600 | 498 | 75 | 1600 | 498 | 75 | unverpackt | MAICO Ventilatoren
0092.0151 | GP 10 |  | Schwingungsdämpfer | 4 Schwingungsdämpfer zur vibrationsgedämpften Befestigung von EZL/DZL, EZR/DZR und DZR Ex | 4012799921516 | 40169991 | C | 82 | EUR | Listenpreis ohne MwSt. | 4 Stück | 22410992 | EC011606 | 0.03 | 0.1 | 60 | 18 | 35 | 80 | 30 | 80 | BH | MAICO Ventilatoren
0092.0152 | GP 20 |  | Schwingungsdämpfer | 4 Schwingungsdämpfer zur vibrationsgedämpften Befestigung von EZL/DZL, EZR/DZR und DZR Ex | 4012799921523 | 40169991 | C | 138 | EUR | Listenpreis ohne MwSt. | 4 Stück | 22410992 | EC011606 | 0.1 | 0.41 | 90 | 29 | 50 | 170 | 40 | 80 | CT | MAICO Ventilatoren
0073.0273 | GPI 10-20 |  | Schwingungsdämpfer | 1 Schwingungsdämpfer zur vibrationsgedämpften Befestigung von DAR/DAR Ex, Traglast 10 - 20 kg | 4012799732730 | 40169997 | C | 5 | EUR | Listenpreis ohne MwSt. | 1 Stück | 22410992 | EC011606 | 0.02 | 0.02 | 20 | 15 | 20 | 20 | 15 | 20 | unverpackt | MAICO Ventilatoren
0073.0274 | GPI 21-45 |  | Schwingungsdämpfer | 1 Schwingungsdämpfer zur vibrationsgedämpften Befestigung von DAR/DAR Ex, Traglast 21 - 45 kg | 4012799732747 | 40169997 | C | 5 | EUR | Listenpreis ohne MwSt. | 1 Stück | 22410992 | EC011606 | 0.05 | 0.05 | 30 | 20 | 30 | 30 | 20 | 30 | unverpackt | MAICO Ventilatoren
0073.0275 | GPI 46-65 |  | Schwingungsdämpfer | 1 Schwingungsdämpfer zur vibrationsgedämpften Befestigung von DAR/DAR Ex, Traglast 46 - 65 kg | 4012799732754 | 40169997 | C | 9 | EUR | Listenpreis ohne MwSt. | 1 Stück | 22410992 | EC011606 | 0.09 | 0.09 | 40 | 30 | 40 | 40 | 30 | 40 | unverpackt | MAICO Ventilatoren
0073.0276 | GPI 66-130 |  | Schwingungsdämpfer | 1 Schwingungsdämpfer zur vibrationsgedämpften Befestigung von DAR/DAR Ex, Traglast 66 - 130 kg | 4012799732761 | 40169997 | C | 15 | EUR | Listenpreis ohne MwSt. | 1 Stück | 22410992 | EC011606 | 0.14 | 0.14 | 50 | 30 | 50 | 50 | 30 | 50 | unverpackt | MAICO Ventilatoren
0073.0277 | GPI 131-220 |  | Schwingungsdämpfer | 1 Schwingungsdämpfer zur vibrationsgedämpften Befestigung von DAR/DAR Ex, Traglast 131 - 220 kg | 4012799732778 | 40169997 | C | 35 | EUR | Listenpreis ohne MwSt. | 1 Stück | 22410992 | EC011606 | 0.4 | 0.4 | 75 | 50 | 75 | 75 | 50 | 75 | unverpackt | MAICO Ventilatoren
0073.0278 | GPI 221-400 |  | Schwingungsdämpfer | 1 Schwingungsdämpfer zur vibrationsgedämpften Befestigung von DAR/DAR Ex, Traglast 221 - 400 kg | 4012799732785 | 40169997 | C | 68 | EUR | Listenpreis ohne MwSt. | 1 Stück | 22410992 | EC011606 | 0.85 | 0.85 | 100 | 40 | 100 | 100 | 40 | 100 | unverpackt | MAICO Ventilatoren
0092.0521 | KSD-D |  | Schallentkopplungsset | 4 Gummidämmelemente mit verzinkter Unterlegscheibe zur körperschallentkoppelten Deckenmontage der Lüftungsboxen ESR... | 4012799925217 | 40169991 | C | 16 | EUR | Listenpreis ohne MwSt. | 4 Stück | 22410992 | EC011606 | 0.03 | 0.04 | 80 | 50 | 50 | 80 | 30 | 50 | BH | MAICO Ventilatoren
0092.0567 | WS-BWU 160 |  | Befestigungswinkel Universal | Befestigungswinkel zur Montage der zentralen Lüftungsgeräte WS 120 Trio, WS 160 Flat und WS 300 Flat an die Wand und Decke | 4012799925675 | 73269060 | K | 40 | EUR | Listenpreis ohne MwSt. | 4 Stück | 22410992 | EC011606 | 0.02 | 0.07 | 60 | 60 | 3 | 170 | 80 | 155 | CT | MAICO Ventilatoren
0092.0566 | WS-BWD 160 |  | Befestigungswinkel Decke | Befestigungswinkel mit Dämpfungselement zur Montage der zentralen Lüftungsgeräte WS 120 Trio, WS 160 Flat und WS 300 Flat an die Decke | 4012799925668 | 73269060 | K | 48 | EUR | Listenpreis ohne MwSt. | 4 Stück | 22410992 | EC011606 | 0.84 | 0.9 | 40 | 132 | 53 | 170 | 160 | 80 | CT | MAICO Ventilatoren
0018.0458 | WSK 150 | Auslaufprodukt | Wandhalter | Wandkonsole zur Befestigung des zentralen Lüftungsgeräts WS 150 | 4012799184584 | 72104900 | K | 341 | EUR | Listenpreis ohne MwSt. | 1 Stück | 22410992 | EC011606 | 4.16 | 4.7 | 928 | 320 | 450 | 750 | 50 | 700 | CT | MAICO Ventilatoren
0053.0013 | QW 71 |  | Quadratische Wandplatte | Quadratische Wandplatte zur Montage von DAS 71 Ventilatoren | 4012799530138 | 73269098 | C | 1390 | EUR | Listenpreis ohne MwSt. | 1 Stück | 22410992 | EC011606 | 22.5 | 23.5 | 1120 | 1120 | 5 | 1130 | 1130 | 10 | BH | MAICO Ventilatoren
0053.0014 | QW 80 |  | Quadratische Wandplatte | Quadratische Wandplatte zur Montage von DAS 80 Ventilatoren | 4012799530145 | 73269098 | C | 1420 | EUR | Listenpreis ohne MwSt. | 1 Stück | 22410992 | EC011606 | 23.5 | 24.5 | 1210 | 1210 | 5 | 1220 | 1220 | 10 | CT | MAICO Ventilatoren
0053.0015 | QW 90 |  | Quadratische Wandplatte | Quadratische Wandplatte zur Montage von DAS 90 Ventilatoren | 4012799530152 | 73269098 | C | 1560 | EUR | Listenpreis ohne MwSt. | 1 Stück | 22410992 | EC011606 | 27.5 | 28.5 | 1320 | 1320 | 5 | 1330 | 1330 | 10 | BH | MAICO Ventilatoren
0053.0016 | QW 100 |  | Quadratische Wandplatte | Quadratische Wandplatte zur Montage von DAS 100 Ventilatoren | 4012799530169 | 73269098 | C | 2135 | EUR | Listenpreis ohne MwSt. | 1 Stück | 22410992 | EC011606 | 39 | 40 | 1420 | 1420 | 5 | 1430 | 1430 | 10 | BH | MAICO Ventilatoren
0053.0017 | QW 112 |  | Quadratische Wandplatte | Quadratische Wandplatte zur Montage von DAS 112 Ventilatoren | 4012799530176 | 73269098 | C | 2730 | EUR | Listenpreis ohne MwSt. | 1 Stück | 22410992 | EC011606 | 47.5 | 49 | 1570 | 1570 | 5 | 1580 | 1580 | 10 | BH | MAICO Ventilatoren
0053.0018 | QW 125 |  | Quadratische Wandplatte | Quadratische Wandplatte zur Montage von DAS 125 Ventilatoren | 4012799530183 | 73269098 | C | 3035 | EUR | Listenpreis ohne MwSt. | 1 Stück | 22410992 | EC011606 | 58 | 59 | 1720 | 1720 | 5 | 1730 | 1730 | 10 | CT | MAICO Ventilatoren
0092.0587 | WS 120 Trio L MP | Neuheit | Montageplatte | Montageplatte für Trio Geräte | 4012799925873 | 73269098 | K | 99 | EUR | Listenpreis ohne MwSt. | 1 Stück | 22410992 | EC011606 | 2.2 | 2.26 | 320 | 180 | 660 | 325 | 188 | 685 | CT | MAICO Ventilatoren
0092.0564 | WS-SI 320/470 |  | Siphon | Siphon 1 1/2 '' für Siebventilanschluss für zentrale Lüftungsgeräte WR 310/WR 410, WS 320 und WS 470 | 4012799925644 | 39172290 | K | 20 | EUR | Listenpreis ohne MwSt. | 1 Stück | 22360190 | EC010885 | 0.22 | 0.23 | 220 | 325 | 400 | 220 | 52 | 400 | BH | MAICO Ventilatoren
0092.0572 | WS-KSI 320/470 |  | Kugelsiphon | Kugelsiphon (Trockensiphon), 1 1/2“ für Siebventilanschluss für zentrale Lüftungsgeräte WR 310/WR 410, WS 320 und WS 470 | 4012799925729 | 39172290 | K | 113 | EUR | Listenpreis ohne MwSt. | 1 Stück | 22360190 | EC010885 | 0.21 | 0.22 | 250 | 150 | 100 | 251 | 350 | 101 | CT | MAICO Ventilatoren
0149.0083 | WSD 20-40 |  | Wetterschutzdach | Wetterschutzdach für Motor der Abluftboxen EKR 20-2 bis EKR 40-2 | 4012799490838 | 73269098 | C | 189 | EUR | Listenpreis ohne MwSt. | 1 Stück | 22410992 | EC011606 | 1.5 | 1.68 | 330 | 290 | 130 | 335 | 305 | 140 | CT | MAICO Ventilatoren
0017.0991 | Trio AS75 |  | Anschlussstück | Schafft einen Übergang zwischen Anschluss DN 125 und zwei 75 mm Flex Rohren | 4012799179917 | 73079980 | K | 141 | EUR | Listenpreis ohne MwSt. | 1 Stück | 22410992 | EC011606 | 0.93 | 1.36 | 335 | 173 | 255 | 336 | 255 | 256 | CT | MAICO Ventilatoren
0058.0506 | WS 120 Trio S | Neuheit | Stopfen-Set | Stopfen-Set zum verschließen bestehender Löcher im EPP-Gehäuse des WS 120 Trio | 4012799585060 | 39174000 | K | 74 | EUR | Listenpreis ohne MwSt. | 1 Stück | 22410992 | EC011606 | 0.2 | 0.5 | 300 | 120 | 230 | 320 | 125 | 245 | CT | MAICO Ventilatoren
0151.0320 | TS 18 DN 100 |  | Brandschutz-Deckenschott | Brandschutz-Deckenschott für Abluftsysteme ER, DN 100 | 4012799513209 | 84818085 | B | 155 | EUR | Listenpreis ohne MwSt. | 1 Stück | 22410992 | EC011606 | 0.9 | 0.94 | 226 | 152 | 126 | 227 | 153 | 130 | BH | MAICO Ventilatoren
0151.0321 | TS 18 DN 125 |  | Brandschutz-Deckenschott | Brandschutz-Deckenschott für Abluftsysteme ER, DN 125 | 4012799513216 | 84818085 | B | 190 | EUR | Listenpreis ohne MwSt. | 1 Stück | 22410992 | EC011606 | 1.27 | 1.31 | 256 | 162 | 156 | 257 | 163 | 160 | BH | MAICO Ventilatoren
0151.0322 | TS 18 DN 140 |  | Brandschutz-Deckenschott | Brandschutz-Deckenschott für Abluftsysteme ER, DN 140 | 4012799513223 | 84818085 | B | 212 | EUR | Listenpreis ohne MwSt. | 1 Stück | 22410992 | EC011606 | 1.37 | 1.42 | 273 | 167 | 173 | 274 | 168 | 174 | BH | MAICO Ventilatoren
0151.0323 | TS 18 DN 160 |  | Brandschutz-Deckenschott | Brandschutz-Deckenschott für Abluftsysteme ER, DN 160 | 4012799513230 | 84818085 | B | 268 | EUR | Listenpreis ohne MwSt. | 1 Stück | 22410992 | EC011606 | 2.08 | 2.1 | 295 | 180 | 195 | 296 | 181 | 196 | BH | MAICO Ventilatoren
0151.0324 | TS 18 DN 180 |  | Brandschutz-Deckenschott | Brandschutz-Deckenschott für Abluftsysteme ER, DN 180 | 4012799513247 | 84818085 | B | 298 | EUR | Listenpreis ohne MwSt. | 1 Stück | 22410992 | EC011606 | 2.22 | 2.3 | 320 | 190 | 220 | 321 | 191 | 222 | BH | MAICO Ventilatoren
0151.0325 | TS 18 DN 200 |  | Brandschutz-Deckenschott | Brandschutz-Deckenschott für Abluftsysteme ER, DN 200 | 4012799513254 | 84818085 | B | 328 | EUR | Listenpreis ohne MwSt. | 1 Stück | 22410992 | EC011606 | 2.76 | 2.82 | 342 | 202 | 242 | 345 | 203 | 243 | BH | MAICO Ventilatoren
0059.0995 | SB 12/16 |  | Schalldämpfer-Box | Schalldämpfer-Box aus schalldämmendem Kunststoff, mit zwei Revisionsöffnungen, Zuleitung DN 125 (mit Steckverbinder SVR) oder DN 160 mit Wickelfalzrohr | 4012799599951 | 39174000 | K | 182 | EUR | Listenpreis ohne MwSt. | 1 Stück | 22410992 | EC011606 | 1.74 | 1.77 | 435 | 365 | 220 | 645 | 370 | 225 | BH | MAICO Ventilatoren
0092.0591 | RSR 8-1 |  | Rohrschalldämpfer | Flexibler Rohrschalldämpfer mit Lippendichtung, 25 mm Schallschluckpackung, Länge 1000 mm, DN 80 | 4012799925910 | 76169990 | C | 74 | EUR | Listenpreis ohne MwSt. | 1 Stück | 22411090 | EC011019 | 0.85 | 1.22 | 135 | 135 | 1000 | 165 | 165 | 1175 | CT | MAICO Ventilatoren
0092.0592 | RSR 10-1 |  | Rohrschalldämpfer | Flexibler Rohrschalldämpfer mit Lippendichtung, 25 mm Schallschluckpackung, Länge 1000 mm, DN 100 | 4012799925927 | 76169990 | C | 94 | EUR | Listenpreis ohne MwSt. | 1 Stück | 22411090 | EC011019 | 0.9 | 1.27 | 160 | 160 | 1000 | 165 | 165 | 1175 | CT | MAICO Ventilatoren
0092.0593 | RSR 12-1 |  | Rohrschalldämpfer | Flexibler Rohrschalldämpfer mit Lippendichtung, 25 mm Schallschluckpackung, Länge 1000 mm, DN 125 | 4012799925934 | 76169990 | C | 101 | EUR | Listenpreis ohne MwSt. | 1 Stück | 22411090 | EC011019 | 1 | 1.49 | 190 | 190 | 1000 | 215 | 215 | 1175 | CT | MAICO Ventilatoren
0092.0594 | RSR 15-1 |  | Rohrschalldämpfer | Flexibler Rohrschalldämpfer mit Lippendichtung, 25 mm Schallschluckpackung, Länge 1000 mm, DN 150 | 4012799925941 | 76169990 | C | 114 | EUR | Listenpreis ohne MwSt. | 1 Stück | 22411090 | EC011019 | 1.3 | 1.79 | 210 | 210 | 1000 | 215 | 215 | 1175 | CT | MAICO Ventilatoren
0092.0595 | RSR 16-1 |  | Rohrschalldämpfer | Flexibler Rohrschalldämpfer mit Lippendichtung, 25 mm Schallschluckpackung, Länge 1000 mm, DN 160 | 4012799925958 | 76169990 | C | 119 | EUR | Listenpreis ohne MwSt. | 1 Stück | 22411090 | EC011019 | 1.3 | 1.79 | 210 | 210 | 1000 | 215 | 215 | 1175 | CT | MAICO Ventilatoren
0092.0596 | RSR 18-1 |  | Rohrschalldämpfer | Flexibler Rohrschalldämpfer mit Lippendichtung, 25 mm Schallschluckpackung, Länge 1000 mm, DN 180 | 4012799925965 | 76169990 | C | 134 | EUR | Listenpreis ohne MwSt. | 1 Stück | 22411090 | EC011019 | 1.4 | 2.02 | 234 | 234 | 1000 | 265 | 265 | 1175 | CT | MAICO Ventilatoren
0092.0597 | RSR 20-1 |  | Rohrschalldämpfer | Flexibler Rohrschalldämpfer mit Lippendichtung, 25 mm Schallschluckpackung, Länge 1000 mm, DN 200 | 4012799925972 | 76169990 | C | 146 | EUR | Listenpreis ohne MwSt. | 1 Stück | 22411090 | EC011019 | 1.5 | 2.12 | 260 | 260 | 1000 | 265 | 265 | 1175 | CT | MAICO Ventilatoren
0092.0598 | RSR 25-1 |  | Rohrschalldämpfer | Flexibler Rohrschalldämpfer mit Lippendichtung, 25 mm Schallschluckpackung, Länge 1000 mm, DN 250 | 4012799925989 | 76169990 | C | 185 | EUR | Listenpreis ohne MwSt. | 1 Stück | 22411090 | EC011019 | 1.95 | 2.71 | 310 | 310 | 1000 | 320 | 350 | 1175 | CT | MAICO Ventilatoren
0092.0599 | RSR 31-1 |  | Rohrschalldämpfer | Flexibler Rohrschalldämpfer mit Lippendichtung, 25 mm Schallschluckpackung, Länge 1000 mm, DN 315 | 4012799925996 | 76169990 | C | 227 | EUR | Listenpreis ohne MwSt. | 1 Stück | 22411090 | EC011019 | 2.8 | 3.86 | 365 | 365 | 1000 | 400 | 400 | 1175 | CT | MAICO Ventilatoren
0092.0600 | RSR 10/50-1 |  | Rohrschalldämpfer | Flexibler Rohrschalldämpfer mit Lippendichtung, 50 mm Schallschluckpackung, Länge 1000 mm, DN 100 | 4012799926009 | 76169990 | C | 120 | EUR | Listenpreis ohne MwSt. | 1 Stück | 22411090 | EC011019 | 1.55 | 2.94 | 210 | 210 | 1000 | 215 | 215 | 1175 | CT | MAICO Ventilatoren
0092.0601 | RSR 12/50-1 |  | Rohrschalldämpfer | Flexibler Rohrschalldämpfer mit Lippendichtung, 50 mm Schallschluckpackung, Länge 1000 mm, DN 125 | 4012799926016 | 76169990 | C | 134 | EUR | Listenpreis ohne MwSt. | 1 Stück | 22411090 | EC011019 | 1.66 | 2.28 | 235 | 235 | 1000 | 265 | 265 | 1175 | CT | MAICO Ventilatoren
0092.0602 | RSR 15/50-1 |  | Rohrschalldämpfer | Flexibler Rohrschalldämpfer mit Lippendichtung, 50 mm Schallschluckpackung, Länge 1000 mm, DN 150 | 4012799926023 | 76169990 | C | 146 | EUR | Listenpreis ohne MwSt. | 1 Stück | 22411090 | EC011019 | 1.9 | 2.4 | 260 | 260 | 1000 | 265 | 265 | 1175 | CT | MAICO Ventilatoren
0092.0603 | RSR 16/50-1 |  | Rohrschalldämpfer | Flexibler Rohrschalldämpfer mit Lippendichtung, 50 mm Schallschluckpackung, Länge 1000 mm, DN 160 | 4012799926030 | 76169990 | C | 156 | EUR | Listenpreis ohne MwSt. | 1 Stück | 22411090 | EC011019 | 1.8 | 2.4 | 260 | 260 | 1000 | 265 | 265 | 1175 | CT | MAICO Ventilatoren
0092.0604 | RSR 20/50-1 |  | Rohrschalldämpfer | Flexibler Rohrschalldämpfer mit Lippendichtung, 50 mm Schallschluckpackung, Länge 1000 mm, DN 200 | 4012799926047 | 76169990 | C | 202 | EUR | Listenpreis ohne MwSt. | 1 Stück | 22411090 | EC011019 | 2.15 | 2.9 | 310 | 310 | 1000 | 320 | 350 | 1175 | CT | MAICO Ventilatoren
0092.0605 | RSR 25/50-1 |  | Rohrschalldämpfer | Flexibler Rohrschalldämpfer mit Lippendichtung, 50 mm Schallschluckpackung, Länge 1000 mm, DN 250 | 4012799926054 | 76169990 | C | 226 | EUR | Listenpreis ohne MwSt. | 1 Stück | 22411090 | EC011019 | 2.7 | 3.7 | 365 | 365 | 1000 | 400 | 400 | 1175 | CT | MAICO Ventilatoren
0092.0606 | RSR 31/50-1 |  | Rohrschalldämpfer | Flexibler Rohrschalldämpfer mit Lippendichtung, 50 mm Schallschluckpackung, Länge 1000 mm, DN 315 | 4012799926061 | 76169990 | C | 273 | EUR | Listenpreis ohne MwSt. | 1 Stück | 22411090 | EC011019 | 3 | 4.25 | 410 | 410 | 1000 | 420 | 420 | 1175 | CT | MAICO Ventilatoren
0092.0607 | RSR 35/50-1 |  | Rohrschalldämpfer | Flexibler Rohrschalldämpfer mit Lippendichtung, 50 mm Schallschluckpackung, Länge 1000 mm, DN 355 | 4012799926078 | 76169990 | C | 306 | EUR | Listenpreis ohne MwSt. | 1 Stück | 22411090 | EC011019 | 3.7 | 5.12 | 460 | 460 | 1000 | 520 | 520 | 1175 | CT | MAICO Ventilatoren
0092.0608 | RSR 40/50-1 |  | Rohrschalldämpfer | Flexibler Rohrschalldämpfer mit Lippendichtung, 50 mm Schallschluckpackung, Länge 1000 mm, DN 400 | 4012799926085 | 76169990 | C | 338 | EUR | Listenpreis ohne MwSt. | 1 Stück | 22411090 | EC011019 | 4.4 | 5.82 | 510 | 510 | 1000 | 520 | 520 | 1175 | CT | MAICO Ventilatoren
0092.0530 | RSOF 10/50 |  | Flacher Ovalrohrschalldämpfer | Flacher flexibler Telefonie-Schalldämpfer in Ovalausführung mit 50 mm Schallschluckpackung (flache Seite), Länge: 500 mm, Höhe: 150 mm, DN 100 | 4012799925309 | 84879090 | K | 158 | EUR | Listenpreis ohne MwSt. | 1 Stück | 22411090 | EC011247 | 0.94 | 1.37 | 240 | 150 | 500 | 270 | 270 | 820 | CT | MAICO Ventilatoren
0092.0531 | RSOF 12/50 |  | Flacher Ovalrohrschalldämpfer | Flacher flexibler Telefonie-Schalldämpfer in Ovalausführung mit 50 mm Schallschluckpackung (flache Seite), Länge: 500 mm, Höhe: 175 mm, DN 125 | 4012799925316 | 84879090 | K | 168 | EUR | Listenpreis ohne MwSt. | 1 Stück | 22411090 | EC011247 | 1.09 | 1.65 | 265 | 175 | 500 | 275 | 275 | 810 | CT | MAICO Ventilatoren
0092.0532 | RSOF 16/50 |  | Flacher Ovalrohrschalldämpfer | Flacher flexibler Telefonie-Schalldämpfer in Ovalausführung mit 50 mm Schallschluckpackung (flache Seite), Länge: 500 mm, Höhe: 210 mm, DN 160 | 4012799925323 | 84879090 | K | 184 | EUR | Listenpreis ohne MwSt. | 1 Stück | 22411090 | EC011247 | 1.38 | 1.93 | 285 | 210 | 500 | 275 | 275 | 805 | CT | MAICO Ventilatoren
0092.0533 | RSOF 10/100 |  | Flacher Ovalrohrschalldämpfer | Flacher flexibler Telefonie-Schalldämpfer in Ovalausführung mit 50 mm Schallschluckpackung (flache Seite), Länge: 1000 mm, Höhe: 150 mm, DN 100 | 4012799925330 | 84879090 | K | 158 | EUR | Listenpreis ohne MwSt. | 1 Stück | 22411090 | EC011247 | 1.54 | 2.03 | 240 | 150 | 1000 | 225 | 225 | 1190 | CT | MAICO Ventilatoren
0092.0534 | RSOF 12/100 |  | Flacher Ovalrohrschalldämpfer | Flacher flexibler Telefonie-Schalldämpfer in Ovalausführung mit 50 mm Schallschluckpackung (flache Seite), Länge: 1000 mm, Höhe: 175 mm, DN 125 | 4012799925347 | 84879090 | K | 168 | EUR | Listenpreis ohne MwSt. | 1 Stück | 22411090 | EC011247 | 1.8 | 2.45 | 265 | 175 | 1000 | 228 | 228 | 1120 | CT | MAICO Ventilatoren
0092.0535 | RSOF 16/100 |  | Flacher Ovalrohrschalldämpfer | Flacher flexibler Telefonie-Schalldämpfer in Ovalausführung mit 50 mm Schallschluckpackung (flache Seite), Länge: 1000 mm, Höhe: 210 mm, DN 160 | 4012799925354 | 84879090 | K | 184 | EUR | Listenpreis ohne MwSt. | 1 Stück | 22411090 | EC011247 | 2.13 | 2.78 | 285 | 210 | 1000 | 274 | 274 | 1180 | CT | MAICO Ventilatoren
0044.0213 | SDE 8 |  | Einschubschalldämpfer | Einschubschalldämpfer inkl. aller Stopfen, Länge: 50mm, DN 80 | 4012799442134 | 39211310 | C | 18 | EUR | Listenpreis ohne MwSt. | 1 Stück | 22411090 | EC011019 | 0.03 | 0.03 | 80 | 60 | 50 | 81 | 61 | 51 | BH | MAICO Ventilatoren
0044.0214 | SDE 10 |  | Einschubschalldämpfer | Einschubschalldämpfer inkl. aller Stopfen, Länge: 50 mm, DN 100 | 4012799442141 | 39211310 | C | 21 | EUR | Listenpreis ohne MwSt. | 1 Stück | 22411090 | EC011019 | 0.06 | 0.1 | 100 | 100 | 50 | 100 | 100 | 50 | unverpackt | MAICO Ventilatoren
0044.0215 | SDE 12 |  | Einschubschalldämpfer | Einschubschalldämpfer inkl. aller Stopfen, Länge: 50 mm, DN 125 | 4012799442158 | 39211310 | C | 30 | EUR | Listenpreis ohne MwSt. | 1 Stück | 22411090 | EC011019 | 0.07 | 0.1 | 120 | 120 | 50 | 120 | 120 | 50 | unverpackt | MAICO Ventilatoren
0044.0216 | SDE 16 |  | Einschubschalldämpfer | Einschubschalldämpfer inkl. aller Stopfen, Länge: 50 mm, DN 160 | 4012799442165 | 39211310 | C | 34 | EUR | Listenpreis ohne MwSt. | 1 Stück | 22411090 | EC011019 | 0.1 | 0.13 | 165 | 165 | 50 | 165 | 165 | 50 | unverpackt | MAICO Ventilatoren
0092.0337 | SD 18 |  | Sockelschalldämpfer | Sockel-Schalldämpfer für saugseitige Geräuschreduzierung von Dachventilatoren, DN 180 mm | 4012799923374 | 84879090 | C | 1062 | EUR | Listenpreis ohne MwSt. | 1 Stück | 22411090 | EC010346 | 25 | 25 | 765 | 850 | 765 | 765 | 850 | 765 | unverpackt | MAICO Ventilatoren
0092.0338 | SD 22 |  | Sockelschalldämpfer | Sockel-Schalldämpfer für saugseitige Geräuschreduzierung von Dachventilatoren, DN 225 mm | 4012799923381 | 84879090 | C | 1144 | EUR | Listenpreis ohne MwSt. | 1 Stück | 22411090 | EC010346 | 27.5 | 29 | 805 | 850 | 805 | 806 | 875 | 806 | CT | MAICO Ventilatoren
0092.0339 | SD 25 |  | Sockelschalldämpfer | Sockel-Schalldämpfer für saugseitige Geräuschreduzierung von Dachventilatoren, DN 250 mm | 4012799923398 | 84879090 | C | 1196 | EUR | Listenpreis ohne MwSt. | 1 Stück | 22411090 | EC010346 | 29.2 | 29.2 | 845 | 850 | 845 | 845 | 850 | 845 | unverpackt | MAICO Ventilatoren
0092.0340 | SD 31 |  | Sockelschalldämpfer | Sockel-Schalldämpfer für saugseitige Geräuschreduzierung von Dachventilatoren, DN 315 mm | 4012799923404 | 84879090 | C | 1470 | EUR | Listenpreis ohne MwSt. | 1 Stück | 22411090 | EC010346 | 33.2 | 35 | 915 | 850 | 915 | 930 | 880 | 930 | CT | MAICO Ventilatoren
0092.0341 | SD 35 |  | Sockelschalldämpfer | Sockel-Schalldämpfer für saugseitige Geräuschreduzierung von Dachventilatoren, DN 355 mm | 4012799923411 | 84879090 | C | 1874 | EUR | Listenpreis ohne MwSt. | 1 Stück | 22411090 | EC010346 | 34.7 | 36 | 955 | 850 | 955 | 975 | 880 | 975 | CT | MAICO Ventilatoren
0092.0342 | SD 40 |  | Sockelschalldämpfer | Sockel-Schalldämpfer für saugseitige Geräuschreduzierung von Dachventilatoren, DN 400 mm | 4012799923428 | 84879090 | C | 2018 | EUR | Listenpreis ohne MwSt. | 1 Stück | 22411090 | EC010346 | 39 | 39 | 995 | 850 | 995 | 995 | 850 | 995 | unverpackt | MAICO Ventilatoren
0092.0344 | SD 50 |  | Sockelschalldämpfer | Sockel-Schalldämpfer für saugseitige Geräuschreduzierung von Dachventilatoren, DN 500 mm | 4012799923442 | 84879090 | C | 3508 | EUR | Listenpreis ohne MwSt. | 1 Stück | 22411090 | EC010346 | 55.5 | 57.54 | 1155 | 850 | 1155 | 1155 | 850 | 1155 | unverpackt | MAICO Ventilatoren
0092.0301 | KSP 22/15 |  | Kanalschalldämpfer | Kulissen-Schalldämpfer, Kanalmaße 500 mm x 250 mm | 4012799923015 | 84879090 | D | 720 | EUR | Listenpreis ohne MwSt. | 1 Stück | 22411090 | EC010346 | 19.8 | 19.8 | 540 | 290 | 900 | 540 | 290 | 900 | unverpackt | MAICO Ventilatoren
0092.0303 | KSP 28/14 |  | Kanalschalldämpfer | Kulissen-Schalldämpfer, Kanalmaße 600 mm x 300 mm | 4012799923039 | 84879090 | D | 711 | EUR | Listenpreis ohne MwSt. | 1 Stück | 22411090 | EC010346 | 17.96 | 18 | 640 | 340 | 600 | 640 | 340 | 600 | unverpackt | MAICO Ventilatoren
0092.0304 | KSP 31/14 |  | Kanalschalldämpfer | Kulissen-Schalldämpfer, Kanalmaße 600 mm x 350 mm | 4012799923046 | 84879090 | D | 771 | EUR | Listenpreis ohne MwSt. | 1 Stück | 22411090 | EC010346 | 19 | 19.04 | 640 | 390 | 600 | 641 | 393 | 605 | CT | MAICO Ventilatoren
0092.0305 | KSP 35/14 |  | Kanalschalldämpfer | Kulissen-Schalldämpfer, Kanalmaße 700 mm x 400 mm | 4012799923053 | 84879090 | D | 1074 | EUR | Listenpreis ohne MwSt. | 1 Stück | 22411090 | EC010346 | 30.5 | 32 | 740 | 440 | 600 | 741 | 445 | 905 | CT | MAICO Ventilatoren
0092.0330 | KSP 22/27 |  | Kanalschalldämpfer | Kulissen-Schalldämpfer, Kanalmaße 600 mm x 250 mm | 4012799923305 | 84879090 | D | 946 | EUR | Listenpreis ohne MwSt. | 1 Stück | 22411090 | EC010346 | 33 | 33 | 640 | 290 | 1250 | 640 | 290 | 1250 | unverpackt | MAICO Ventilatoren
0092.0333 | KSP 31/27 |  | Kanalschalldämpfer | Kulissen-Schalldämpfer, Kanalmaße 950 mm x 350 mm | 4012799923336 | 84879090 | D | 1465 | EUR | Listenpreis ohne MwSt. | 1 Stück | 22411090 | EC010346 | 63 | 63 | 1040 | 390 | 1250 | 1040 | 390 | 1250 | unverpackt | MAICO Ventilatoren
0092.0334 | KSP 35/23 |  | Kanalschalldämpfer | Kulissen-Schalldämpfer, Kanalmaße 1050 mm x 400 mm | 4012799923343 | 84879090 | D | 1427 | EUR | Listenpreis ohne MwSt. | 1 Stück | 22411090 | EC010346 | 78 | 78 | 1040 | 440 | 1500 | 1040 | 440 | 1500 | unverpackt | MAICO Ventilatoren
0092.0306 | KSP 50/23 |  | Kanalschalldämpfer | Kulissen-Schalldämpfer für Lüftungskanäle 1000 mm x 500 mm | 4012799923060 | 84879090 | D | 1940 | EUR | Listenpreis ohne MwSt. | 1 Stück | 22411090 | EC010346 | 83 | 83 | 1040 | 540 | 1500 | 1040 | 540 | 1500 | unverpackt | MAICO Ventilatoren
0092.0307 | KSP 56/25 |  | Kanalschalldämpfer | Kulissen-Schalldämpfer für Lüftungskanäle 1350 mm x 500 mm | 4012799923077 | 84879090 | D | 1984 | EUR | Listenpreis ohne MwSt. | 1 Stück | 22411090 | EC010346 | 125.5 | 125.54 | 1390 | 540 | 1500 | 1390 | 540 | 1500 | unverpackt | MAICO Ventilatoren
0073.0097 | RSI 63/1000 |  | Rohrschalldämpfer | Rohrschalldämpfer ohne Kulisse, Länge 630 mm, DN 630 | 4012799730972 | 84879090 | C | 988 | EUR | Listenpreis ohne MwSt. | 1 Stück | 22411090 | EC010346 | 24 | 24 | 790 | 790 | 630 | 790 | 790 | 630 | unverpackt | MAICO Ventilatoren
0073.0098 | RSI 63/1500 |  | Rohrschalldämpfer | Rohrschalldämpfer ohne Kulisse, Länge 945 mm, DN 630 | 4012799730989 | 84879090 | C | 1213 | EUR | Listenpreis ohne MwSt. | 1 Stück | 22411090 | EC010346 | 33 | 33 | 790 | 790 | 945 | 790 | 790 | 945 | unverpackt | MAICO Ventilatoren
0073.0099 | RSI 63/2000 |  | Rohrschalldämpfer | Rohrschalldämpfer ohne Kulisse, Länge 1260 mm, DN 630 | 4012799730996 | 84879090 | C | 1279 | EUR | Listenpreis ohne MwSt. | 1 Stück | 22411090 | EC010346 | 43 | 43 | 790 | 790 | 1260 | 790 | 790 | 1260 | unverpackt | MAICO Ventilatoren
0073.0100 | RSI 71/1000 |  | Rohrschalldämpfer | Rohrschalldämpfer ohne Kulisse, Länge 710 mm, DN 710 | 4012799731009 | 84879090 | C | 1294 | EUR | Listenpreis ohne MwSt. | 1 Stück | 22411090 | EC010346 | 35 | 35 | 870 | 870 | 710 | 870 | 870 | 710 | unverpackt | MAICO Ventilatoren
0073.0101 | RSI 71/1500 |  | Rohrschalldämpfer | Rohrschalldämpfer ohne Kulisse, Länge 1065 mm, DN 710 | 4012799731016 | 84879090 | C | 1412 | EUR | Listenpreis ohne MwSt. | 1 Stück | 22411090 | EC010346 | 49 | 49 | 870 | 870 | 1065 | 870 | 870 | 1065 | unverpackt | MAICO Ventilatoren
0073.0102 | RSI 71/2000 |  | Rohrschalldämpfer | Rohrschalldämpfer ohne Kulisse, Länge 1420 mm, DN 710 | 4012799731023 | 84879090 | C | 1681 | EUR | Listenpreis ohne MwSt. | 1 Stück | 22411090 | EC010346 | 63 | 63 | 870 | 870 | 1420 | 870 | 870 | 1420 | unverpackt | MAICO Ventilatoren
0073.0103 | RSI 80/1000 |  | Rohrschalldämpfer | Rohrschalldämpfer ohne Kulisse, Länge 800 mm, DN 800 | 4012799731030 | 84879090 | C | 1545 | EUR | Listenpreis ohne MwSt. | 1 Stück | 22411090 | EC010346 | 43 | 43 | 1000 | 1000 | 800 | 1000 | 1000 | 800 | unverpackt | MAICO Ventilatoren
0073.0104 | RSI 80/1500 |  | Rohrschalldämpfer | Rohrschalldämpfer ohne Kulisse, Länge 1200 mm, DN 800 | 4012799731047 | 84879090 | C | 1626 | EUR | Listenpreis ohne MwSt. | 1 Stück | 22411090 | EC010346 | 61 | 61 | 1000 | 1000 | 1200 | 1000 | 1000 | 1200 | unverpackt | MAICO Ventilatoren
0073.0105 | RSI 80/2000 |  | Rohrschalldämpfer | Rohrschalldämpfer ohne Kulisse, Länge 1600 mm, DN 800 | 4012799731054 | 84879090 | C | 1997 | EUR | Listenpreis ohne MwSt. | 1 Stück | 22411090 | EC010346 | 79 | 79 | 1000 | 1000 | 1600 | 1000 | 1000 | 1600 | unverpackt | MAICO Ventilatoren
0073.0106 | RSI 90/1000 |  | Rohrschalldämpfer | Rohrschalldämpfer ohne Kulisse, Länge 900 mm, DN 900 | 4012799731061 | 84879090 | C | 1573 | EUR | Listenpreis ohne MwSt. | 1 Stück | 22411090 | EC010346 | 70 | 70 | 1100 | 1100 | 900 | 1100 | 1100 | 900 | unverpackt | MAICO Ventilatoren
0073.0107 | RSI 90/1500 |  | Rohrschalldämpfer | Rohrschalldämpfer ohne Kulisse, Länge 1350 mm, DN 900 | 4012799731078 | 84879090 | C | 2154 | EUR | Listenpreis ohne MwSt. | 1 Stück | 22411090 | EC010346 | 94 | 94 | 1100 | 1100 | 1350 | 1100 | 1100 | 1350 | unverpackt | MAICO Ventilatoren
0073.0108 | RSI 90/2000 |  | Rohrschalldämpfer | Rohrschalldämpfer ohne Kulisse, Länge 1800 mm, DN 900 | 4012799731085 | 84879090 | C | 2542 | EUR | Listenpreis ohne MwSt. | 1 Stück | 22411090 | EC010346 | 112 | 112 | 1100 | 1100 | 1800 | 1100 | 1100 | 1800 | unverpackt | MAICO Ventilatoren
0073.0241 | RSI 100/1000 |  | Rohrschalldämpfer | Rohrschalldämpfer ohne Kulisse, Länge 1000 mm, DN 1000 | 4012799732419 | 84879090 | C | 1753 | EUR | Listenpreis ohne MwSt. | 1 Stück | 22411090 | EC010346 | 113 | 113 | 1200 | 1200 | 1000 | 1200 | 1200 | 1000 | unverpackt | MAICO Ventilatoren
0073.0242 | RSI 100/1500 |  | Rohrschalldämpfer | Rohrschalldämpfer ohne Kulisse, Länge 1500 mm, DN 1000 | 4012799732426 | 84879090 | C | 2200 | EUR | Listenpreis ohne MwSt. | 1 Stück | 22411090 | EC010346 | 137 | 137 | 1200 | 1200 | 1500 | 1200 | 1200 | 1500 | unverpackt | MAICO Ventilatoren
0073.0243 | RSI 100/2000 |  | Rohrschalldämpfer | Rohrschalldämpfer ohne Kulisse, Länge 2000 mm, DN 1000 | 4012799732433 | 84879090 | C | 2711 | EUR | Listenpreis ohne MwSt. | 1 Stück | 22411090 | EC010346 | 161 | 161 | 1200 | 1200 | 2000 | 1200 | 1200 | 2000 | unverpackt | MAICO Ventilatoren
0073.0244 | RSI 112/1000 |  | Rohrschalldämpfer | Rohrschalldämpfer ohne Kulisse, Länge 1120 mm, DN 1120 | 4012799732440 | 84879090 | C | 1765 | EUR | Listenpreis ohne MwSt. | 1 Stück | 22411090 | EC010346 | 130 | 130 | 1320 | 1320 | 1120 | 1320 | 1320 | 1120 | unverpackt | MAICO Ventilatoren
0073.0245 | RSI 112/1500 |  | Rohrschalldämpfer | Rohrschalldämpfer ohne Kulisse, Länge 1680 mm, DN 1120 | 4012799732457 | 84879090 | C | 2844 | EUR | Listenpreis ohne MwSt. | 1 Stück | 22411090 | EC010346 | 154 | 154 | 1320 | 1320 | 1680 | 1320 | 1320 | 1680 | unverpackt | MAICO Ventilatoren
0073.0246 | RSI 112/2000 |  | Rohrschalldämpfer | Rohrschalldämpfer ohne Kulisse, Länge 2240 mm, DN 1120 | 4012799732464 | 84879090 | C | 3669 | EUR | Listenpreis ohne MwSt. | 1 Stück | 22411090 | EC010346 | 178 | 178 | 1320 | 1320 | 2240 | 1320 | 1320 | 2240 | unverpackt | MAICO Ventilatoren
0073.0247 | RSI 125/1000 |  | Rohrschalldämpfer | Rohrschalldämpfer ohne Kulisse, Länge 1250 mm, DN 1250 | 4012799732471 | 84879090 | C | 2045 | EUR | Listenpreis ohne MwSt. | 1 Stück | 22411090 | EC010346 | 152 | 152 | 1450 | 1450 | 1250 | 1450 | 1450 | 1250 | unverpackt | MAICO Ventilatoren
0073.0248 | RSI 125/1500 |  | Rohrschalldämpfer | Rohrschalldämpfer ohne Kulisse, Länge 1875 mm, DN 1250 | 4012799732488 | 84879090 | C | 3408 | EUR | Listenpreis ohne MwSt. | 1 Stück | 22411090 | EC010346 | 185 | 185 | 1450 | 1450 | 1875 | 1450 | 1450 | 1875 | unverpackt | MAICO Ventilatoren
0073.0249 | RSI 125/2000 |  | Rohrschalldämpfer | Rohrschalldämpfer ohne Kulisse, Länge 2500 mm, DN 1250 | 4012799732495 | 84879090 | C | 5634 | EUR | Listenpreis ohne MwSt. | 1 Stück | 22411090 | EC010346 | 213 | 213 | 1450 | 1450 | 2500 | 1450 | 1450 | 2500 | unverpackt | MAICO Ventilatoren
0073.0109 | RSKI 63/1000 |  | Rohrschalldämpfer | Rohrschalldämpfer mit Kulisse, Länge 630 mm, DN 630 | 4012799731092 | 84879090 | C | 1877 | EUR | Listenpreis ohne MwSt. | 1 Stück | 22411090 | EC010346 | 32 | 32 | 790 | 790 | 630 | 790 | 790 | 630 | unverpackt | MAICO Ventilatoren
0073.0110 | RSKI 63/1500 |  | Rohrschalldämpfer | Rohrschalldämpfer mit Kulisse, Länge 945 mm, DN 630 | 4012799731108 | 84879090 | C | 1937 | EUR | Listenpreis ohne MwSt. | 1 Stück | 22411090 | EC010346 | 44 | 44 | 790 | 790 | 945 | 790 | 790 | 945 | unverpackt | MAICO Ventilatoren
0073.0111 | RSKI 63/2000 |  | Rohrschalldämpfer | Rohrschalldämpfer mit Kulisse, Länge 1260 mm, DN 630 | 4012799731115 | 84879090 | C | 2028 | EUR | Listenpreis ohne MwSt. | 1 Stück | 22411090 | EC010346 | 55 | 55 | 790 | 790 | 1260 | 790 | 790 | 1260 | unverpackt | MAICO Ventilatoren
0073.0112 | RSKI 71/1000 |  | Rohrschalldämpfer | Rohrschalldämpfer mit Kulisse, Länge 710 mm, DN 710 | 4012799731122 | 84879090 | C | 1883 | EUR | Listenpreis ohne MwSt. | 1 Stück | 22411090 | EC010346 | 44 | 44 | 870 | 870 | 710 | 870 | 870 | 710 | unverpackt | MAICO Ventilatoren
0073.0113 | RSKI 71/1500 |  | Rohrschalldämpfer | Rohrschalldämpfer mit Kulisse, Länge 1065 mm, DN 710 | 4012799731139 | 84879090 | C | 2122 | EUR | Listenpreis ohne MwSt. | 1 Stück | 22411090 | EC010346 | 62 | 62 | 870 | 870 | 1065 | 870 | 870 | 1065 | unverpackt | MAICO Ventilatoren
0073.0114 | RSKI 71/2000 |  | Rohrschalldämpfer | Rohrschalldämpfer mit Kulisse, Länge 1420 mm, DN 710 | 4012799731146 | 84879090 | C | 2298 | EUR | Listenpreis ohne MwSt. | 1 Stück | 22411090 | EC010346 | 78 | 78 | 870 | 870 | 1420 | 870 | 870 | 1420 | unverpackt | MAICO Ventilatoren
0073.0115 | RSKI 80/1000 |  | Rohrschalldämpfer | Rohrschalldämpfer mit Kulisse, Länge 800 mm, DN 800 | 4012799731153 | 84879090 | C | 1921 | EUR | Listenpreis ohne MwSt. | 1 Stück | 22411090 | EC010346 | 56 | 56 | 1000 | 1000 | 800 | 1000 | 1000 | 800 | unverpackt | MAICO Ventilatoren
0073.0116 | RSKI 80/1500 |  | Rohrschalldämpfer | Rohrschalldämpfer mit Kulisse, Länge 1200 mm, DN 800 | 4012799731160 | 84879090 | C | 2510 | EUR | Listenpreis ohne MwSt. | 1 Stück | 22411090 | EC010346 | 79 | 79 | 1000 | 1000 | 1200 | 1000 | 1000 | 1200 | unverpackt | MAICO Ventilatoren
0073.0117 | RSKI 80/2000 |  | Rohrschalldämpfer | Rohrschalldämpfer mit Kulisse, Länge 1600 mm, DN 800 | 4012799731177 | 84879090 | C | 2678 | EUR | Listenpreis ohne MwSt. | 1 Stück | 22411090 | EC010346 | 101 | 101 | 1000 | 1000 | 1600 | 1000 | 1000 | 1600 | unverpackt | MAICO Ventilatoren
0073.0118 | RSKI 90/1000 |  | Rohrschalldämpfer | Rohrschalldämpfer mit Kulisse, Länge 900 mm, DN 900 | 4012799731184 | 84879090 | C | 2554 | EUR | Listenpreis ohne MwSt. | 1 Stück | 22411090 | EC010346 | 130 | 130 | 1100 | 1100 | 900 | 1100 | 1100 | 900 | unverpackt | MAICO Ventilatoren
0073.0119 | RSKI 90/1500 |  | Rohrschalldämpfer | Rohrschalldämpfer mit Kulisse, Länge 1350 mm, DN 900 | 4012799731191 | 84879090 | C | 2892 | EUR | Listenpreis ohne MwSt. | 1 Stück | 22411090 | EC010346 | 153 | 153 | 1100 | 1100 | 1350 | 1100 | 1100 | 1350 | unverpackt | MAICO Ventilatoren
0073.0120 | RSKI 90/2000 |  | Rohrschalldämpfer | Rohrschalldämpfer mit Kulisse, Länge 1800 mm, DN 900 | 4012799731207 | 84879090 | C | 3358 | EUR | Listenpreis ohne MwSt. | 1 Stück | 22411090 | EC010346 | 175 | 175 | 1100 | 1100 | 1800 | 1100 | 1100 | 1800 | unverpackt | MAICO Ventilatoren
0073.0250 | RSKI 100/1000 |  | Rohrschalldämpfer | Rohrschalldämpfer mit Kulisse, Länge 1000 mm, DN 1000 | 4012799732501 | 84879090 | C | 2727 | EUR | Listenpreis ohne MwSt. | 1 Stück | 22411090 | EC010346 | 143 | 143 | 1200 | 1200 | 1000 | 1200 | 1200 | 1000 | unverpackt | MAICO Ventilatoren
0073.0251 | RSKI 100/1500 |  | Rohrschalldämpfer | Rohrschalldämpfer mit Kulisse, Länge 1500 mm, DN 1000 | 4012799732518 | 84879090 | C | 3273 | EUR | Listenpreis ohne MwSt. | 1 Stück | 22411090 | EC010346 | 180 | 180 | 1200 | 1200 | 1500 | 1200 | 1200 | 1500 | unverpackt | MAICO Ventilatoren
0073.0252 | RSKI 100/2000 |  | Rohrschalldämpfer | Rohrschalldämpfer mit Kulisse, Länge 2000 mm, DN 1000 | 4012799732525 | 84879090 | C | 3991 | EUR | Listenpreis ohne MwSt. | 1 Stück | 22411090 | EC010346 | 216 | 216 | 1200 | 1200 | 2000 | 1200 | 1200 | 2000 | unverpackt | MAICO Ventilatoren
0073.0253 | RSKI 112/1000 |  | Rohrschalldämpfer | Rohrschalldämpfer mit Kulisse, Länge 1120 mm, DN 1120 | 4012799732532 | 84879090 | C | 3042 | EUR | Listenpreis ohne MwSt. | 1 Stück | 22411090 | EC010346 | 165 | 165 | 1320 | 1320 | 1120 | 1320 | 1320 | 1120 | unverpackt | MAICO Ventilatoren
0073.0254 | RSKI 112/1500 |  | Rohrschalldämpfer | Rohrschalldämpfer mit Kulisse, Länge 1680 mm, DN 1120 | 4012799732549 | 84879090 | C | 3700 | EUR | Listenpreis ohne MwSt. | 1 Stück | 22411090 | EC010346 | 202 | 202 | 1320 | 1320 | 1680 | 1320 | 1320 | 1680 | unverpackt | MAICO Ventilatoren
0073.0255 | RSKI 112/2000 |  | Rohrschalldämpfer | Rohrschalldämpfer mit Kulisse, Länge 2240 mm, DN 1120 | 4012799732556 | 84879090 | C | 5310 | EUR | Listenpreis ohne MwSt. | 1 Stück | 22411090 | EC010346 | 238 | 238 | 1320 | 1320 | 2240 | 1320 | 1320 | 2240 | unverpackt | MAICO Ventilatoren
0073.0256 | RSKI 125/1000 |  | Rohrschalldämpfer | Rohrschalldämpfer mit Kulisse, Länge 1250 mm, DN 1250 | 4012799732563 | 84879090 | C | 4349 | EUR | Listenpreis ohne MwSt. | 1 Stück | 22411090 | EC010346 | 193 | 193 | 1450 | 1450 | 1250 | 1450 | 1450 | 1250 | unverpackt | MAICO Ventilatoren
0073.0257 | RSKI 125/1500 |  | Rohrschalldämpfer | Rohrschalldämpfer mit Kulisse, Länge 1875 mm, DN 1250 | 4012799732570 | 84879090 | C | 4594 | EUR | Listenpreis ohne MwSt. | 1 Stück | 22411090 | EC010346 | 240 | 240 | 1450 | 1450 | 1875 | 1450 | 1450 | 1875 | unverpackt | MAICO Ventilatoren
0073.0258 | RSKI 125/2000 |  | Rohrschalldämpfer | Rohrschalldämpfer mit Kulisse, Länge 2500 mm, DN 1250 | 4012799732587 | 84879090 | C | 8699 | EUR | Listenpreis ohne MwSt. | 1 Stück | 22411090 | EC010346 | 282 | 282 | 1450 | 1450 | 2500 | 1450 | 1450 | 2500 | unverpackt | MAICO Ventilatoren
0073.0032 | SDI 35 |  | Sockelschalldämpfer | Sockelschalldämpfer für saugseitige Geräuschreduzierung von Dachventilatoren, DN 350 | 4012799730323 | 84879090 | C | 690 | EUR | Listenpreis ohne MwSt. | 1 Stück | 22411090 | EC010346 | 37 | 37 | 490 | 750 | 490 | 490 | 750 | 490 | unverpackt | MAICO Ventilatoren
0073.0033 | SDI 40-45 |  | Sockelschalldämpfer | Sockelschalldämpfer für saugseitige Geräuschreduzierung von Dachventilatoren, DN 400-450 | 4012799730330 | 84879090 | C | 853 | EUR | Listenpreis ohne MwSt. | 1 Stück | 22411090 | EC010346 | 42 | 42 | 640 | 750 | 640 | 640 | 750 | 640 | unverpackt | MAICO Ventilatoren
0073.0034 | SDI 50-56 |  | Sockelschalldämpfer | Sockelschalldämpfer für saugseitige Geräuschreduzierung von Dachventilatoren, DN 500-560 | 4012799730347 | 84879090 | C | 875 | EUR | Listenpreis ohne MwSt. | 1 Stück | 22411090 | EC010346 | 42 | 42 | 750 | 750 | 750 | 750 | 750 | 750 | unverpackt | MAICO Ventilatoren
0073.0035 | SDI 63-75-80 |  | Sockelschalldämpfer | Sockelschalldämpfer für saugseitige Geräuschreduzierung von Dachventilatoren, DN 630, 750, 800 | 4012799730354 | 84879090 | C | 1386 | EUR | Listenpreis ohne MwSt. | 1 Stück | 22411090 | EC010346 | 79 | 79 | 920 | 1000 | 920 | 920 | 1000 | 920 | unverpackt | MAICO Ventilatoren
0073.0064 | SDI 80-90 |  | Sockelschalldämpfer | Sockelschalldämpfer für saugseitige Geräuschreduzierung von Dachventilatoren, DN 800-900 | 4012799730644 | 84879090 | C | 1736 | EUR | Listenpreis ohne MwSt. | 1 Stück | 22411090 | EC010346 | 89 | 89 | 1080 | 1000 | 1080 | 1080 | 1000 | 1080 | unverpackt | MAICO Ventilatoren
0073.0036 | SDVI 35 |  | Sockelschalldämpfer | Sockelschalldämpfer mit verkürzter Kulisse, für saugseitige Geräuschreduzierung von Dachventilatoren für die Kombination mit Verschlussklappe VKRI, DN 350 | 4012799730361 | 84879090 | C | 690 | EUR | Listenpreis ohne MwSt. | 1 Stück | 22411090 | EC010346 | 37 | 37 | 490 | 750 | 490 | 490 | 750 | 490 | unverpackt | MAICO Ventilatoren
0073.0037 | SDVI 40-45 |  | Sockelschalldämpfer | Sockelschalldämpfer mit verkürzter Kulisse, für saugseitige Geräuschreduzierung von Dachventilatoren für die Kombination mit Verschlussklappe VKRI, DN 400-450 | 4012799730378 | 84879090 | C | 708 | EUR | Listenpreis ohne MwSt. | 1 Stück | 22411090 | EC010346 | 42 | 42 | 640 | 750 | 640 | 640 | 750 | 640 | unverpackt | MAICO Ventilatoren
0073.0038 | SDVI 50-56 |  | Sockelschalldämpfer | Sockelschalldämpfer mit verkürzter Kulisse, für saugseitige Geräuschreduzierung von Dachventilatoren für die Kombination mit Verschlussklappe VKRI, DN 500-560 | 4012799730385 | 84879090 | C | 886 | EUR | Listenpreis ohne MwSt. | 1 Stück | 22411090 | EC010346 | 42 | 42 | 750 | 750 | 750 | 750 | 750 | 750 | unverpackt | MAICO Ventilatoren
0073.0039 | SDVI 63-75 |  | Sockelschalldämpfer | Sockelschalldämpfer mit verkürzter Kulisse, für saugseitige Geräuschreduzierung von Dachventilatoren für die Kombination mit Verschlussklappe VKRI, DN 630, 750 | 4012799730392 | 84879090 | C | 1239 | EUR | Listenpreis ohne MwSt. | 1 Stück | 22411090 | EC010346 | 79 | 79 | 920 | 1000 | 920 | 920 | 1000 | 920 | unverpackt | MAICO Ventilatoren
0073.0065 | SDVI 80-90 |  | Sockelschalldämpfer | Sockelschalldämpfer mit verkürzter Kulisse, für saugseitige Geräuschreduzierung von Dachventilatoren für die Kombination mit Verschlussklappe VKRI, DN 800-900 | 4012799730651 | 84879090 | C | 1725 | EUR | Listenpreis ohne MwSt. | 1 Stück | 22411090 | EC010346 | 89 | 89 | 1080 | 1000 | 1080 | 1080 | 1000 | 1080 | unverpackt | MAICO Ventilatoren
0092.0586 | KSDV 2-125/12-75 | Neuheit | Kombi-Schalldämmverteiler | Kombi-Schalldämmverteiler für sämtliche Maico KWL-Geräte | 4012799925866 | 84879090 | K | 850 | EUR | Listenpreis ohne MwSt. | 1 Stück |  | EC004181 | 15.2 | 18.7 | 595 | 215 | 800 | 650 | 270 | 890 | CT | MAICO Ventilatoren
0092.0609 | SDV 125/6-75 | Neuheit | Schalldämmverteiler | Schalldämmverteiler Einzelstück für Zu- oder Abluft sämtlicher Maico KWL-Geräte | 4012799926092 | 84879090 | K | 425 | EUR | Listenpreis ohne MwSt. | 1 Stück |  | EC004181 | 7.6 | 9.8 | 298 | 215 | 800 | 360 | 270 | 890 | CT | MAICO Ventilatoren
0092.0568 | WS-VH 160 |  | Vorheizregister | Elektrisches PTC-Vorheizregister für einen durchgängigen Betrieb der zentralen Lüftungsgeräte WS 160 Flat bei sehr kalten Außentemperaturen | 4012799925682 | 85168080 | K | 284 | EUR | Listenpreis ohne MwSt. | 1 Stück | 22410992 | EC011606 | 1.23 | 1.48 | 120 | 60 | 40 | 360 | 13 | 240 | CT | MAICO Ventilatoren
0093.1322 | WS-VH 300 |  | Vorheizregister | Elektrisches PTC-Vorheizregister für einen durchgängigen Betrieb der zentralen Lüftungsgeräte WS 300 Flat bei sehr kalten Außentemperaturen. | 4012799992202 | 85168080 | K | 432 | EUR | Listenpreis ohne MwSt. | 1 Stück | 22410992 | EC011606 | 1.02 | 1.1 | 318 | 220 | 51 | 322 | 230 | 60 | CT | MAICO Ventilatoren
0093.1266 | WS-VH 320/470 |  | Vorheizregister | Elektrisches PTC-Vorheizregister für einen durchgängigen Betrieb der zentralen Lüftungsgeräte WR 310/WR 410, WS 320 und WS 470 bei sehr kalten Außentemperaturen | 4012799932666 | 85168080 | K | 399 | EUR | Listenpreis ohne MwSt. | 1 Stück | 22410992 | EC011606 | 2.22 | 2.54 | 169 | 81 | 361 | 290 | 135 | 415 | CT | MAICO Ventilatoren
0092.0569 | WS-BP 160 |  | Bypass für Wärmetauscher | Automatischer 100 %-Bypass mit Stellungsrückmeldung für die zentralen Lüftungsgeräte WS 160 Flat | 4012799925699 | 84818085 | K | 188 | EUR | Listenpreis ohne MwSt. | 1 Stück | 22410992 | EC011606 | 0.6 | 0.9 | 170 | 160 | 80 | 171 | 161 | 81 | CT | MAICO Ventilatoren
0093.1265 | WS-BP 320/470 |  | Bypass für Wärmetauscher | Automatischer 100 %-Bypass mit Stellungsrückmeldung für die zentralen Lüftungsgeräte WR 310/WR 410, WS 320 und WS 470 | 4012799932659 | 84818085 | K | 293 | EUR | Listenpreis ohne MwSt. | 1 Stück | 22410992 | EC011606 | 1.32 | 2.02 | 193 | 95 | 505 | 350 | 170 | 515 | CT | MAICO Ventilatoren
0093.1577 | WS-BPR 320/470 |  | Bypass für Wärmetauscher | Automatischer 100 %-Bypass mit Stellungsrückmeldung für die zentralen Lüftungsgeräte WR 310 R/WR 410 R, WS 320 "R"-Geräte und WS 470 "R"-Geräte | 4012799992417 | 84818085 | K | 283 | EUR | Listenpreis ohne MwSt. | 1 Stück | 22410992 | EC011606 | 1.32 | 2.02 | 193 | 95 | 505 | 350 | 170 | 515 | CT | MAICO Ventilatoren
0095.0153 | WRSK 600 | Auslaufprodukt | Sommerkassette | Sommerkassette für die Zufuhr frischer Außenluft für zentrales Lüftungsgerät WR 600 | 4012799951537 | 73089059 | K | 716 | EUR | Listenpreis ohne MwSt. | 1 Stück | 22410992 | EC011606 | 2.09 | 3.79 | 630 | 425 | 390 | 640 | 470 | 420 | CT | MAICO Ventilatoren
0082.0100 | ERH 10-04 |  | Elektro-Lufterhitzer | Elektro-Lufterhitzer, DN 100, Wechselstrom | 4012799821007 | 85168020 | C | 357 | EUR | Listenpreis ohne MwSt. | 1 Stück | 22410205 | EC011599 | 1.99 | 2.29 | 100 | 181 | 375 | 260 | 195 | 385 | CT | MAICO Ventilatoren
0082.0101 | ERH 12-1 |  | Elektro-Lufterhitzer | Elektro-Lufterhitzer, DN 125, AC 230 V / 50 Hz, 1,2 KW | 4012799821014 | 85168020 | C | 531 | EUR | Listenpreis ohne MwSt. | 1 Stück | 22410205 | EC011599 | 2.59 | 2.88 | 125 | 206 | 375 | 195 | 260 | 385 | CT | MAICO Ventilatoren
0082.0102 | ERH 16-2 |  | Elektro-Lufterhitzer | Elektro-Lufterhitzer, DN 160, AC 230 V / 50 Hz, 2,1 KW | 4012799821021 | 85168020 | C | 679 | EUR | Listenpreis ohne MwSt. | 1 Stück | 22410205 | EC011599 | 3.14 | 3.53 | 160 | 241 | 375 | 235 | 305 | 385 | CT | MAICO Ventilatoren
0082.0103 | ERH 20-2 |  | Elektro-Lufterhitzer | Elektro-Lufterhitzer, DN 200, AC 230 V / 50 Hz, 2,1 KW | 4012799821038 | 85168020 | C | 707 | EUR | Listenpreis ohne MwSt. | 1 Stück | 22410205 | EC011599 | 3.7 | 4.2 | 200 | 281 | 375 | 270 | 335 | 385 | CT | MAICO Ventilatoren
0082.0104 | ERH 25-2 |  | Elektro-Lufterhitzer | Elektro-Lufterhitzer, DN 250, Wechselstrom | 4012799821045 | 85168020 | C | 783 | EUR | Listenpreis ohne MwSt. | 1 Stück | 22410205 | EC011599 | 4.28 | 4.83 | 250 | 331 | 375 | 320 | 390 | 385 | CT | MAICO Ventilatoren
0082.0105 | DRH 16-5 |  | Elektro-Lufterhitzer | Elektro-Lufterhitzer, DN 160, Drehstrom | 4012799821052 | 85168020 | C | 900 | EUR | Listenpreis ohne MwSt. | 1 Stück | 22410205 | EC011599 | 3.91 | 4.31 | 160 | 241 | 375 | 235 | 305 | 385 | CT | MAICO Ventilatoren
0082.0106 | DRH 20-5 |  | Elektro-Lufterhitzer | Elektro-Lufterhitzer, DN 200, Drehstrom | 4012799821069 | 85168020 | C | 965 | EUR | Listenpreis ohne MwSt. | 1 Stück | 22410205 | EC011599 | 4.37 | 4.87 | 200 | 281 | 375 | 270 | 320 | 380 | CT | MAICO Ventilatoren
0082.0107 | DRH 25-6 |  | Elektro-Lufterhitzer | Elektro-Lufterhitzer, DN 250, AC 400 V / 50 Hz, 6,0 KW | 4012799821076 | 85168020 | C | 1035 | EUR | Listenpreis ohne MwSt. | 1 Stück | 22410205 | EC011599 | 5.05 | 5.59 | 250 | 331 | 375 | 320 | 285 | 395 | CT | MAICO Ventilatoren
0082.0108 | DRH 31-6 |  | Elektro-Lufterhitzer | Elektro-Lufterhitzer, DN 315, Drehstrom | 4012799821083 | 85168020 | C | 1060 | EUR | Listenpreis ohne MwSt. | 1 Stück | 22410205 | EC011599 | 5.85 | 6.55 | 315 | 396 | 375 | 385 | 465 | 385 | CT | MAICO Ventilatoren
0082.0142 | ERH 16-2 R |  | Elektro-Lufterhitzer mit Regler | Elektro-Lufterhitzer mit integriertem Temperaturregler, DN 160, AC 230/50Hz, 2,1 KW | 4012799821427 | 85168020 | C | 1800 | EUR | Listenpreis ohne MwSt. | 1 Stück | 22410205 | EC011599 | 3.41 | 3.81 | 160 | 241 | 375 | 230 | 300 | 385 | CT | MAICO Ventilatoren
0082.0143 | DRH 16-5 R |  | Elektro-Lufterhitzer mit Regler | Elektro-Lufterhitzer mit integriertem Temperaturregler, DN160, Drehstrom | 4012799821434 | 85168020 | C | 2065 | EUR | Listenpreis ohne MwSt. | 1 Stück | 22410205 | EC011599 | 4.28 | 4.68 | 160 | 241 | 375 | 235 | 305 | 380 | CT | MAICO Ventilatoren
0082.0144 | DRH 20-6 R |  | Elektro-Lufterhitzer mit Regler | Elektro-Lufterhitzer mit integriertem Temperaturregler, DN 200, AC 400V/50Hz, 6,0 KW | 4012799821441 | 85168020 | C | 2155 | EUR | Listenpreis ohne MwSt. | 1 Stück | 22410205 | EC011599 | 5.02 | 5.46 | 200 | 281 | 375 | 270 | 335 | 385 | CT | MAICO Ventilatoren
0082.0145 | DRH 25-9 R |  | Elektro-Lufterhitzer mit Regler | Elektro-Lufterhitzer mit integriertem Temperaturregler, DN250, Drehstrom | 4012799821458 | 85168020 | C | 2735 | EUR | Listenpreis ohne MwSt. | 1 Stück | 22410205 | EC011599 | 6.49 | 7.04 | 250 | 331 | 375 | 320 | 395 | 385 | CT | MAICO Ventilatoren
0082.0146 | DRH 31-12 R |  | Elektro-Lufterhitzer mit Regler | Elektro-Lufterhitzer mit integriertem Temperaturregler, DN315, Drehstrom | 4012799821465 | 85168020 | C | 3170 | EUR | Listenpreis ohne MwSt. | 1 Stück | 22410205 | EC011599 | 8.25 | 8.95 | 315 | 396 | 375 | 385 | 460 | 385 | CT | MAICO Ventilatoren
0082.0147 | DRH 35-12 R |  | Elektro-Lufterhitzer mit Regler | Elektro-Lufterhitzer mit integriertem Temperaturregler, DN350, Drehstrom | 4012799821472 | 85168020 | C | 3435 | EUR | Listenpreis ohne MwSt. | 1 Stück | 22410205 | EC011599 | 8.72 | 9.8 | 350 | 431 | 375 | 465 | 545 | 390 | CT | MAICO Ventilatoren
0082.0148 | DRH 40-12 R |  | Elektro-Lufterhitzer mit Regler | Elektro-Lufterhitzer mit integriertem Temperaturregler, DN400, Drehstrom | 4012799821489 | 85168020 | C | 3600 | EUR | Listenpreis ohne MwSt. | 1 Stück | 22410205 | EC011599 | 9.18 | 10.22 | 400 | 481 | 375 | 470 | 540 | 385 | CT | MAICO Ventilatoren
0082.0090 | DHP 22-9 |  | Elektro-Lufterhitzer | Elektro-Lufterhitzer, Drehstrom, Kanalmaße 500 mm x 250 mm | 4012799820901 | 85168020 | D | 1625 | EUR | Listenpreis ohne MwSt. | 1 Stück | 22410205 | EC011599 | 11.91 | 12.58 | 639 | 288 | 370 | 670 | 300 | 395 | CT | MAICO Ventilatoren
0082.0091 | DHP 22-16 |  | Elektro-Lufterhitzer | Elektro-Lufterhitzer, Drehstrom, Kanalmaße 500 mm x 250 mm | 4012799820918 | 85168020 | D | 2290 | EUR | Listenpreis ohne MwSt. | 1 Stück | 22410205 | EC011599 | 12.98 | 13.68 | 639 | 288 | 370 | 670 | 300 | 380 | CT | MAICO Ventilatoren
0082.0093 | DHP 25-16 |  | Elektro-Lufterhitzer | Elektro-Lufterhitzer, Drehstrom, Kanalmaße 500 mm x 300 mm | 4012799820932 | 85168020 | D | 2395 | EUR | Listenpreis ohne MwSt. | 1 Stück | 22410205 | EC011599 | 13.59 | 15.05 | 639 | 338 | 370 | 695 | 410 | 400 | CT | MAICO Ventilatoren
0082.0098 | DHP 28-16 |  | Elektro-Lufterhitzer | Elektro-Lufterhitzer, Drehstrom, Kanalmaße 600 mm x 300 mm | 4012799820987 | 85168020 | D | 2395 | EUR | Listenpreis ohne MwSt. | 1 Stück | 22410205 | EC011599 | 14.47 | 15.41 | 739 | 338 | 370 | 765 | 450 | 385 | CT | MAICO Ventilatoren
0082.0099 | DHP 31-16 |  | Elektro-Lufterhitzer | Elektro-Lufterhitzer, Drehstrom, Kanalmaße 600 mm x 350 mm | 4012799820994 | 85168020 | D | 2460 | EUR | Listenpreis ohne MwSt. | 1 Stück | 22410205 | EC011599 | 14.47 | 15.41 | 739 | 388 | 370 | 765 | 450 | 385 | CT | MAICO Ventilatoren
0082.0097 | DHP 31-28 |  | Elektro-Lufterhitzer | Elektro-Lufterhitzer, Drehstrom, Kanalmaße 600 mm x 350 mm | 4012799820970 | 85168020 | D | 3165 | EUR | Listenpreis ohne MwSt. | 1 Stück | 22410205 | EC011599 | 19.55 | 20.5 | 739 | 388 | 370 | 760 | 450 | 385 | CT | MAICO Ventilatoren
0082.0116 | WRH 10-1 |  | Wasser-Lufterhitzer | Wasser-Lufterhitzer, Stahlblech, verzinkt, 1,3 kW, DN 100 | 4012799821168 | 84195080 | C | 733 | EUR | Listenpreis ohne MwSt. | 1 Stück | 22410290 | EC011600 | 3.45 | 3.71 | 225 | 183 | 380 | 265 | 205 | 381 | CT | MAICO Ventilatoren
0082.0117 | WRH 12-1 |  | Wasser-Lufterhitzer | Wasser-Lufterhitzer, Stahlblech, verzinkt, 1,7 kW, DN 125 | 4012799821175 | 84195080 | C | 766 | EUR | Listenpreis ohne MwSt. | 1 Stück | 22410290 | EC011600 | 3.45 | 3.71 | 225 | 183 | 380 | 265 | 205 | 381 | CT | MAICO Ventilatoren
0082.0118 | WRH 16-2 |  | Wasser-Lufterhitzer | Wasser-Lufterhitzer, Stahlblech, verzinkt, 3,8 kW, DN 160 | 4012799821182 | 84195080 | C | 865 | EUR | Listenpreis ohne MwSt. | 1 Stück | 22410290 | EC011600 | 5.33 | 5.73 | 305 | 258 | 380 | 275 | 280 | 385 | CT | MAICO Ventilatoren
0082.0119 | WRH 20-2 |  | Wasser-Lufterhitzer | Wasser-Lufterhitzer, Stahlblech, verzinkt, 5,0 kW, DN 200 | 4012799821199 | 84195080 | C | 931 | EUR | Listenpreis ohne MwSt. | 1 Stück | 22410290 | EC011600 | 5.23 | 5.61 | 305 | 258 | 380 | 375 | 285 | 381 | CT | MAICO Ventilatoren
0082.0120 | WRH 25-4 |  | Wasser-Lufterhitzer | Wasser-Lufterhitzer, Stahlblech, verzinkt, 8,3 kW, DN 250 | 4012799821205 | 84195080 | C | 1225 | EUR | Listenpreis ohne MwSt. | 1 Stück | 22410290 | EC011600 | 7.57 | 8.1 | 385 | 333 | 380 | 425 | 355 | 381 | CT | MAICO Ventilatoren
0082.0121 | WRH 31-6 |  | Wasser-Lufterhitzer | Wasser-Lufterhitzer, Stahlblech, verzinkt, 13,1 kW, DN 315 | 4012799821212 | 84195080 | C | 1455 | EUR | Listenpreis ohne MwSt. | 1 Stück | 22410290 | EC011600 | 9.86 | 10.5 | 460 | 408 | 380 | 500 | 430 | 385 | CT | MAICO Ventilatoren
0082.0122 | WRH 40-9 |  | Wasser-Lufterhitzer | Wasser-Lufterhitzer, Stahlblech, verzinkt, 20,6 kW, DN 400 | 4012799821229 | 84195080 | C | 1840 | EUR | Listenpreis ohne MwSt. | 1 Stück | 22410290 | EC011600 | 12.99 | 13.83 | 540 | 483 | 440 | 530 | 430 | 590 | CT | MAICO Ventilatoren
0082.0111 | WHP 22-18 |  | Wasser-Lufterhitzer | Wasser-Lufterhitzer für Lüftungskanäle 500 mm x 250 mm | 4012799821113 | 84195080 | D | 778 | EUR | Listenpreis ohne MwSt. | 1 Stück | 22410290 | EC011600 | 4.25 | 5.4 | 645 | 320 | 110 | 825 | 460 | 140 | CT | MAICO Ventilatoren
0082.0112 | WHP 25-22 |  | Wasser-Lufterhitzer | Wasser-Lufterhitzer für Lüftungskanäle 500 mm x 300 mm | 4012799821120 | 84195080 | D | 884 | EUR | Listenpreis ohne MwSt. | 1 Stück | 22410290 | EC011600 | 4.8 | 5.86 | 645 | 370 | 110 | 825 | 460 | 145 | CT | MAICO Ventilatoren
0082.0113 | WHP 28-29 |  | Wasser-Lufterhitzer | Wasser-Lufterhitzer für Lüftungskanäle 600 mm x 300 mm | 4012799821137 | 84195080 | D | 1035 | EUR | Listenpreis ohne MwSt. | 1 Stück | 22410290 | EC011600 | 5.86 | 7 | 745 | 370 | 110 | 860 | 460 | 130 | CT | MAICO Ventilatoren
0082.0114 | WHP 31-34 |  | Wasser-Lufterhitzer | Wasser-Lufterhitzer für Lüftungskanäle 600 mm x 350 mm | 4012799821144 | 84195080 | D | 1240 | EUR | Listenpreis ohne MwSt. | 1 Stück | 22410290 | EC011600 | 6.43 | 7.5 | 745 | 420 | 110 | 825 | 460 | 140 | CT | MAICO Ventilatoren
0082.0115 | WHP 35-43 |  | Wasser-Lufterhitzer | Wasser-Lufterhitzer für Lüftungskanäle 700 mm x 400 mm | 4012799821151 | 84195080 | D | 1495 | EUR | Listenpreis ohne MwSt. | 1 Stück | 22410290 | EC011600 | 7.82 | 9.82 | 845 | 470 | 110 | 1250 | 600 | 155 | CT | MAICO Ventilatoren
0082.0123 | WHP 50-55 |  | Wasser-Lufterhitzer | Wasser-Lufterhitzer für Lüftungskanäle 800 mm x 500 mm | 4012799821236 | 84195080 | D | 1805 | EUR | Listenpreis ohne MwSt. | 1 Stück | 22410290 | EC011600 | 11.86 | 13.55 | 1006 | 570 | 120 | 1245 | 605 | 155 | CT | MAICO Ventilatoren
0082.0124 | WHP 56-69 |  | Wasser-Lufterhitzer | Wasser-Lufterhitzer für Lüftungskanäle 1000 mm x 500 mm | 4012799821243 | 84195080 | D | 2025 | EUR | Listenpreis ohne MwSt. | 1 Stück | 22410290 | EC011600 | 12.31 | 14.9 | 1206 | 570 | 120 | 1245 | 605 | 155 | CT | MAICO Ventilatoren
0149.0074 | TFE 10-4 |  | Luftfilter | Luftfilter für Rohreinbau, DN 100 | 4012799490746 | 84213925 | C | 211 | EUR | Listenpreis ohne MwSt. | 1 Stück | 22411190 | EC011357 | 1.6 | 1.73 | 205 | 165 | 170 | 240 | 240 | 180 | CT | MAICO Ventilatoren
0149.0075 | TFE 12-4 |  | Luftfilter | Luftfilter für Rohreinbau, DN 125, ISO Coarse 70 % (G4) | 4012799490753 | 84213925 | C | 217 | EUR | Listenpreis ohne MwSt. | 1 Stück | 22411190 | EC011357 | 2 | 2.19 | 210 | 200 | 190 | 275 | 250 | 220 | CT | MAICO Ventilatoren
0149.0076 | TFE 15-4 |  | Luftfilter | Luftfilter für Rohreinbau, DN 150 | 4012799490760 | 84213925 | C | 229 | EUR | Listenpreis ohne MwSt. | 1 Stück | 22411190 | EC011357 | 2.6 | 2.86 | 260 | 230 | 205 | 290 | 290 | 260 | CT | MAICO Ventilatoren
0149.0077 | TFE 16-4 |  | Luftfilter | Luftfilter für Rohreinbau, DN 160, ISO Coarse 70 % (G4) | 4012799490777 | 84213925 | C | 243 | EUR | Listenpreis ohne MwSt. | 1 Stück | 22411190 | EC011357 | 2.6 | 2.97 | 260 | 230 | 205 | 290 | 300 | 260 | CT | MAICO Ventilatoren
0149.0078 | TFE 20-4 |  | Luftfilter | Luftfilter für Rohreinbau, DN 200, ISO Coarse 70 % (G4) | 4012799490784 | 84213925 | C | 274 | EUR | Listenpreis ohne MwSt. | 1 Stück | 22411190 | EC011357 | 3.45 | 3.78 | 310 | 275 | 230 | 350 | 320 | 300 | CT | MAICO Ventilatoren
0149.0079 | TFE 25-4 |  | Luftfilter | Luftfilter für Rohreinbau, DN 250, ISO Coarse 70 % (G4) | 4012799490791 | 84213925 | C | 305 | EUR | Listenpreis ohne MwSt. | 1 Stück | 22411190 | EC011357 | 5.05 | 5.63 | 365 | 325 | 325 | 400 | 380 | 350 | CT | MAICO Ventilatoren
0149.0080 | TFE 31-4 |  | Luftfilter | Luftfilter für Rohreinbau, DN 315 | 4012799490807 | 84213925 | C | 364 | EUR | Listenpreis ohne MwSt. | 1 Stück | 22411190 | EC011357 | 7.41 | 8.03 | 425 | 390 | 420 | 465 | 405 | 470 | CT | MAICO Ventilatoren
0149.0081 | TFE 35-4 |  | Luftfilter | Luftfilter für Rohreinbau, DN 355 | 4012799490814 | 84213925 | C | 410 | EUR | Listenpreis ohne MwSt. | 1 Stück | 22411190 | EC011357 | 12.11 | 12.99 | 505 | 495 | 550 | 510 | 550 | 610 | CT | MAICO Ventilatoren
0149.0082 | TFE 40-4 |  | Luftfilter | Luftfilter für Rohreinbau, DN 400 | 4012799490821 | 84213925 | C | 453 | EUR | Listenpreis ohne MwSt. | 1 Stück | 22411190 | EC011357 | 11.87 | 12.7 | 505 | 495 | 570 | 515 | 545 | 610 | CT | MAICO Ventilatoren
0149.0049 | TFE 10-7 |  | Luftfilter | Luftfilter für Rohreinbau, DN 100 | 4012799490494 | 84213925 | C | 443 | EUR | Listenpreis ohne MwSt. | 1 Stück | 22411190 | EC011238 | 4.1 | 4.6 | 360 | 300 | 300 | 405 | 405 | 410 | CT | MAICO Ventilatoren
0149.0050 | TFE 12-7 |  | Luftfilter | Luftfilter für Rohreinbau, DN 125 | 4012799490500 | 84213925 | C | 446 | EUR | Listenpreis ohne MwSt. | 1 Stück | 22411190 | EC011238 | 4.18 | 4.69 | 360 | 330 | 300 | 405 | 405 | 410 | CT | MAICO Ventilatoren
0149.0051 | TFE 15-7 |  | Luftfilter | Luftfilter für Rohreinbau, DN 150 | 4012799490517 | 84213925 | C | 444 | EUR | Listenpreis ohne MwSt. | 1 Stück | 22411190 | EC011238 | 3.87 | 4.39 | 360 | 330 | 300 | 405 | 405 | 410 | CT | MAICO Ventilatoren
0149.0052 | TFE 16-7 |  | Luftfilter | Luftfilter für Rohreinbau, DN 160 | 4012799490524 | 84213925 | C | 446 | EUR | Listenpreis ohne MwSt. | 1 Stück | 22411190 | EC011238 | 4.03 | 4.55 | 360 | 330 | 300 | 405 | 405 | 415 | CT | MAICO Ventilatoren
0149.0053 | TFE 20-7 |  | Luftfilter | Luftfilter für Rohreinbau, DN 200 | 4012799490531 | 84213925 | C | 468 | EUR | Listenpreis ohne MwSt. | 1 Stück | 22411190 | EC011238 | 4.04 | 4.55 | 360 | 330 | 300 | 405 | 405 | 410 | CT | MAICO Ventilatoren
0149.0054 | TFE 25-7 |  | Luftfilter | Luftfilter für Rohreinbau, DN 250 | 4012799490548 | 84213925 | C | 524 | EUR | Listenpreis ohne MwSt. | 1 Stück | 22411190 | EC011238 | 5.1 | 6.05 | 360 | 330 | 300 | 440 | 440 | 345 | CT | MAICO Ventilatoren
0149.0055 | TFE 31-7 |  | Luftfilter | Luftfilter für Rohreinbau, DN 315 | 4012799490555 | 84213925 | C | 571 | EUR | Listenpreis ohne MwSt. | 1 Stück | 22411190 | EC011238 | 7.63 | 9.28 | 460 | 530 | 300 | 485 | 650 | 485 | CT | MAICO Ventilatoren
0149.0056 | TFE 35-7 |  | Luftfilter | Luftfilter für Rohreinbau, DN 355 | 4012799490562 | 84213925 | C | 581 | EUR | Listenpreis ohne MwSt. | 1 Stück | 22411190 | EC011238 | 7.5 | 8.85 | 460 | 530 | 300 | 485 | 650 | 485 | CT | MAICO Ventilatoren
0149.0057 | TFE 40-7 |  | Luftfilter | Luftfilter für Rohreinbau, DN 400 | 4012799490579 | 84213925 | C | 638 | EUR | Listenpreis ohne MwSt. | 1 Stück | 22411190 | EC011238 | 8.64 | 9.66 | 560 | 530 | 300 | 800 | 610 | 420 | CT | MAICO Ventilatoren
0149.0031 | TFP 22 |  | Luftfilter | Luftfilter ISO Coarse 85 % (G4) für Kanaleinbau, Kanalmaße 500 mm x 250 mm | 4012799490319 | 84219990 | D | 822 | EUR | Listenpreis ohne MwSt. | 1 Stück | 36201911 | EC011235 | 8.79 | 8.8 | 540 | 290 | 500 | 540 | 290 | 500 | unverpackt | MAICO Ventilatoren
0149.0032 | TFP 25 |  | Luftfilter | Luftfilter ISO Coarse 85 % (G4) für Kanaleinbau, Kanalmaße 500 mm x 300 mm | 4012799490326 | 84219990 | D | 862 | EUR | Listenpreis ohne MwSt. | 1 Stück | 36201911 | EC011235 | 9.5 | 9.5 | 540 | 340 | 500 | 540 | 340 | 500 | unverpackt | MAICO Ventilatoren
0149.0033 | TFP 28 |  | Luftfilter | Luftfilter ISO Coarse 85 % (G4) für Kanaleinbau, Kanalmaße 600 mm x 300 mm | 4012799490333 | 84219990 | D | 1010 | EUR | Listenpreis ohne MwSt. | 1 Stück | 36201911 | EC011235 | 10.6 | 10.6 | 640 | 340 | 550 | 640 | 340 | 550 | unverpackt | MAICO Ventilatoren
0149.0034 | TFP 31 |  | Luftfilter | Luftfilter ISO Coarse 85 % (G4) für Kanaleinbau, Kanalmaße 600 mm x 350 mm | 4012799490340 | 84219990 | D | 1090 | EUR | Listenpreis ohne MwSt. | 1 Stück | 36201911 | EC011235 | 12.75 | 12.8 | 640 | 390 | 600 | 640 | 390 | 600 | unverpackt | MAICO Ventilatoren
0149.0035 | TFP 35 |  | Luftfilter | Luftfilter ISO Coarse 85 % (G4) für Kanaleinbau, Kanalmaße 700 mm x 400 mm | 4012799490357 | 84219990 | D | 1300 | EUR | Listenpreis ohne MwSt. | 1 Stück | 36201911 | EC011235 | 14.3 | 14.3 | 740 | 440 | 600 | 740 | 440 | 600 | unverpackt | MAICO Ventilatoren
0149.0036 | TFP 50 |  | Luftfilter | Luftfilter ISO Coarse 85 % (G4) für Lüftungskanäle 800 mm x 500 mm | 4012799490364 | 84213925 | D | 1660 | EUR | Listenpreis ohne MwSt. | 1 Stück | 36201911 | EC011235 | 20 | 20.37 | 840 | 540 | 700 | 840 | 540 | 700 | unverpackt | MAICO Ventilatoren
0149.0037 | TFP 56 |  | Luftfilter | Luftfilter ISO Coarse 85 % (G4) für Lüftungskanäle, 1000 mm x 500 mm | 4012799490371 | 84213925 | D | 1910 | EUR | Listenpreis ohne MwSt. | 1 Stück | 36201911 | EC011235 | 22.5 | 22.54 | 1040 | 540 | 700 | 1040 | 540 | 700 | unverpackt | MAICO Ventilatoren
0149.0067 | TFP 22-7 |  | Luftfilter | Luftfilter ISO ePM1 80 % (F7) für Kanaleinbau, Kanalmaße 500 mm x 250 mm | 4012799490678 | 84219990 | D | 995 | EUR | Listenpreis ohne MwSt. | 1 Stück | 36201911 | EC011235 | 8.9 | 8.94 | 540 | 290 | 500 | 540 | 290 | 500 | unverpackt | MAICO Ventilatoren
0149.0068 | TFP 25-7 |  | Luftfilter | Luftfilter ISO ePM1 80 % (F7) für Kanaleinbau, Kanalmaße 500 mm x 300 mm | 4012799490685 | 84219990 | D | 1060 | EUR | Listenpreis ohne MwSt. | 1 Stück | 36201911 | EC011235 | 9.16 | 9.2 | 540 | 340 | 500 | 540 | 340 | 500 | unverpackt | MAICO Ventilatoren
0149.0069 | TFP 28-7 |  | Luftfilter | Luftfilter ISO ePM1 80 % (F7) für Kanaleinbau, Kanalmaße 600 mm x 300 mm | 4012799490692 | 84219990 | D | 1175 | EUR | Listenpreis ohne MwSt. | 1 Stück | 36201911 | EC011235 | 11.2 | 11.22 | 640 | 340 | 550 | 640 | 340 | 550 | unverpackt | MAICO Ventilatoren
0149.0070 | TFP 31-7 |  | Luftfilter | Luftfilter ISO ePM1 80 % (F7) für Kanaleinbau, Kanalmaße 600 mm x 350 mm | 4012799490708 | 84219990 | D | 1425 | EUR | Listenpreis ohne MwSt. | 1 Stück | 36201911 | EC011235 | 12.99 | 13 | 640 | 390 | 600 | 640 | 390 | 600 | unverpackt | MAICO Ventilatoren
0149.0071 | TFP 35-7 |  | Luftfilter | Luftfilter ISO ePM1 80 % (F7) für Kanaleinbau, Kanalmaße 700 mm x 400 mm | 4012799490715 | 84219990 | D | 1545 | EUR | Listenpreis ohne MwSt. | 1 Stück | 36201911 | EC011235 | 14.4 | 14.41 | 740 | 440 | 600 | 740 | 440 | 600 | unverpackt | MAICO Ventilatoren
0149.0072 | TFP 50-7 |  | Luftfilter | Luftfilter ISO ePM1 80 % (F7) für Lüftungskanäle 800 mm x 500 mm | 4012799490722 | 84219990 | D | 1710 | EUR | Listenpreis ohne MwSt. | 1 Stück | 36201911 | EC011235 | 20.27 | 20.3 | 840 | 540 | 700 | 840 | 540 | 700 | unverpackt | MAICO Ventilatoren
0149.0073 | TFP 56-7 |  | Luftfilter | Luftfilter ISO ePM1 80 % (F7) für Lüftungskanäle, 1000 mm x 500 mm | 4012799490739 | 84219990 | D | 2015 | EUR | Listenpreis ohne MwSt. | 1 Stück | 36201911 | EC011235 | 23 | 23 | 1040 | 540 | 700 | 1040 | 540 | 700 | unverpackt | MAICO Ventilatoren
0149.0001 | ZFF 20 |  | Luftfilter | Luftfilter für Unterputz- und Dachventilatoren, Filterklasse ISO Coarse > 30 % (G2) | 4012799490012 | 84213925 | C | 257 | EUR | Listenpreis ohne MwSt. | 1 Stück | 22411190 | EC011238 | 0.81 | 0.98 | 258 | 258 | 82 | 270 | 270 | 110 | CT | MAICO Ventilatoren
0149.0003 | ZFF 30 |  | Luftfilter | Luftfilter für Unterputz- und Dachventilatoren, Filterklasse ISO Coarse > 30 % (G2) | 4012799490036 | 84213925 | C | 324 | EUR | Listenpreis ohne MwSt. | 1 Stück | 22411190 | EC011238 | 1.14 | 1.24 | 365 | 365 | 92 | 370 | 370 | 120 | BH | MAICO Ventilatoren
0149.0005 | ZFF 40 |  | Luftfilter | Luftfilter für Unterputz- und Dachventilatoren, Filterklasse ISO Coarse > 30 % (G2) | 4012799490050 | 84213925 | C | 422 | EUR | Listenpreis ohne MwSt. | 1 Stück | 22411190 | EC011238 | 2.44 | 3.96 | 470 | 470 | 112 | 480 | 480 | 130 | CT | MAICO Ventilatoren
0093.1221 | FE 10-1 |  | Luftfilter, Ersatz | Ersatz-Luftfilter für Luftfilter TFE 10-4, Filterklasse ISO Coarse 70 % (G4), 2 Stück | 4012799990505 | 84213925 | C | 57 | EUR | Listenpreis ohne MwSt. | 2 Stück | 22411190 | EC011357 | 0.2 | 0.21 | 220 | 170 | 10 | 221 | 171 | 25 | BH | MAICO Ventilatoren
0093.1222 | FE 12-1 |  | Luftfilter, Ersatz | Ersatz-Luftfilter für Luftfilter TFE 12-4, Filterklasse ISO Coarse 70 % (G4), 2 Stück | 4012799990512 | 84213925 | C | 57 | EUR | Listenpreis ohne MwSt. | 2 Stück | 22411190 | EC011357 | 0.19 | 0.21 | 230 | 200 | 10 | 235 | 205 | 30 | BH | MAICO Ventilatoren
0093.1223 | FE 15-1 |  | Luftfilter, Ersatz | Ersatz-Luftfilter für Luftfilter TFE 15-4, Filterklasse ISO Coarse 70 % (G4), 2 Stück | 4012799990529 | 84213925 | C | 59 | EUR | Listenpreis ohne MwSt. | 2 Stück | 22411190 | EC011357 | 0.29 | 0.29 | 285 | 230 | 8 | 292 | 235 | 25 | BH | MAICO Ventilatoren
0093.1224 | FE 16-1 |  | Luftfilter, Ersatz | Ersatz-Luftfilter für Luftfilter TFE 16-4, Filterklasse ISO Coarse 70 % (G4), 2 Stück | 4012799990536 | 84213925 | C | 59 | EUR | Listenpreis ohne MwSt. | 2 Stück | 22411190 | EC011357 | 0.27 | 0.29 | 285 | 230 | 8 | 290 | 235 | 25 | BH | MAICO Ventilatoren
0093.1225 | FE 20-1 |  | Luftfilter, Ersatz | Ersatz-Luftfilter für Luftfilter TFE 20-4, Filterklasse ISO Coarse 70 % (G4), 2 Stück | 4012799990543 | 84213925 | C | 63 | EUR | Listenpreis ohne MwSt. | 2 Stück | 22411190 | EC011357 | 0.47 | 0.49 | 340 | 270 | 8 | 520 | 390 | 50 | BH | MAICO Ventilatoren
0093.1226 | FE 25-1 |  | Luftfilter, Ersatz | Ersatz-Luftfilter für Luftfilter TFE 25-4, Filterklasse ISO Coarse 70 % (G4), 2 Stück | 4012799990550 | 84213925 | C | 67 | EUR | Listenpreis ohne MwSt. | 2 Stück | 22411190 | EC011357 | 0.35 | 0.37 | 408 | 318 | 8 | 410 | 320 | 32 | BH | MAICO Ventilatoren
0093.1227 | FE 31-2 |  | Luftfilter, Ersatz | Ersatz-Luftfilter für Luftfilter TFE 31-4, Filterklasse ISO Coarse 70 % (G4), 2 Stück | 4012799990567 | 84213925 | C | 80 | EUR | Listenpreis ohne MwSt. | 2 Stück | 22411190 | EC011357 | 0.48 | 0.5 | 520 | 390 | 6 | 521 | 391 | 40 | BH | MAICO Ventilatoren
0093.1228 | FE 35-2 |  | Luftfilter, Ersatz | Ersatz-Luftfilter für Luftfilter TFE 35-4, Filterklasse ISO Coarse 70 % (G4), 2 Stück | 4012799990574 | 84213925 | C | 142 | EUR | Listenpreis ohne MwSt. | 2 Stück | 22411190 | EC011357 | 0.79 | 0.81 | 655 | 490 | 6 | 660 | 495 | 20 | BH | MAICO Ventilatoren
0093.1229 | FE 40-2 |  | Luftfilter, Ersatz | Ersatz-Luftfilter für Luftfilter TFE 40-4, Filterklasse ISO Coarse 70 % (G4), 2 Stück | 4012799990581 | 84213925 | C | 159 | EUR | Listenpreis ohne MwSt. | 2 Stück | 22411190 | EC011357 | 0.65 | 0.67 | 670 | 490 | 10 | 671 | 491 | 25 | BH | MAICO Ventilatoren
0093.0690 | RF 10-16 |  | Luftfilter, Ersatz | Ersatz-Luftfilter für Luftfilter TFE 10, TFE 12, TFE 15 und TFE 16, Filterklasse ISO Coarse 70 % (G4), 2 Stück | 4012799936909 | 84213925 | C | 59 | EUR | Listenpreis ohne MwSt. | 2 Stück | 22411190 | EC011357 | 0.19 | 0.27 | 230 | 200 | 8 | 260 | 210 | 35 | CT | MAICO Ventilatoren
0093.0693 | RF 20 |  | Luftfilter, Ersatz | Ersatz-Luftfilter für Luftfilter TFE 20, Filterklasse ISO Coarse 70 % (G4), 2 Stück | 4012799936930 | 84213925 | C | 67 | EUR | Listenpreis ohne MwSt. | 2 Stück | 22411190 | EC011357 | 0.24 | 0.59 | 265 | 240 | 6 | 380 | 360 | 55 | CT | MAICO Ventilatoren
0093.0694 | RF 25 |  | Luftfilter, Ersatz | Ersatz-Luftfilter für Luftfilter TFE 25, Filterklasse ISO Coarse 70 % (G4), 2 Stück | 4012799936947 | 84213925 | C | 69 | EUR | Listenpreis ohne MwSt. | 2 Stück | 22411190 | EC011357 | 0.29 | 0.31 | 294 | 215 | 6 | 320 | 295 | 35 | BH | MAICO Ventilatoren
0093.0695 | RF 31 |  | Luftfilter, Ersatz | Ersatz-Luftfilter für Luftfilter TFE 31, Filterklasse ISO Coarse 70 % (G4), 2 Stück | 4012799936954 | 84213925 | C | 77 | EUR | Listenpreis ohne MwSt. | 2 Stück | 22411190 | EC011357 | 0.35 | 0.7 | 360 | 340 | 8 | 385 | 360 | 55 | CT | MAICO Ventilatoren
0093.0691 | RF 35 |  | Luftfilter, Ersatz | Ersatz-Luftfilter für Luftfilter TFE 35, Filterklasse ISO Coarse 70 % (G4), 2 Stück | 4012799936916 | 84213925 | C | 138 | EUR | Listenpreis ohne MwSt. | 2 Stück | 22411190 | EC011357 | 0.42 | 1.03 | 458 | 445 | 6 | 485 | 485 | 65 | CT | MAICO Ventilatoren
0093.0692 | RF 40 |  | Luftfilter, Ersatz | Ersatz-Luftfilter für Luftfilter TFE 40, Filterklasse ISO Coarse 70 % (G4), 2 Stück | 4012799936923 | 84213925 | C | 138 | EUR | Listenpreis ohne MwSt. | 2 Stück | 22411190 | EC011357 | 0.46 | 1.05 | 458 | 455 | 6 | 490 | 480 | 55 | CT | MAICO Ventilatoren
0093.0698 | PF 10/16 |  | Luftfilter, Ersatz | Ersatz-Luftfilter für Luftfilter TFE 10, TFE 12, TFE 15 und TFE 16, Filterklasse ISO ePM1 50 % (F7), 1 Stück | 4012799936985 | 84213925 | D | 117 | EUR | Listenpreis ohne MwSt. | 1 Stück | 22411190 | EC011238 | 0.09 | 0.26 | 200 | 200 | 25 | 455 | 320 | 30 | CT | MAICO Ventilatoren
0093.0875 | RF 10/16-5 |  | Luftfilter, Ersatz | Ersatz-Luftfilter für Luftfilter TFE 10-5, TFE 12-5, TFE 15-5 und TFE 16-5, Filterklasse ISO ePM10 60 % (F5), 2 Stück | 4012799938750 | 84213925 | C | 196 | EUR | Listenpreis ohne MwSt. | 2 Stück | 22411190 | EC011238 | 0.31 | 0.6 | 288 | 288 | 28 | 288 | 288 | 28 | unverpackt | MAICO Ventilatoren
0093.0876 | RF 20-5 |  | Luftfilter, Ersatz | Ersatz-Luftfilter für Luftfilter TFE 20-5, Filterklasse ISO ePM10 60 % (F5), 2 Stück | 4012799938767 | 84213925 | C | 190 | EUR | Listenpreis ohne MwSt. | 2 Stück | 22411190 | EC011238 | 0.36 | 0.75 | 288 | 288 | 50 | 288 | 288 | 50 | unverpackt | MAICO Ventilatoren
0093.0877 | RF 25-5 |  | Luftfilter, Ersatz | Ersatz-Luftfilter für Luftfilter TFE 25-5, Filterklasse ISO ePM10 60 % (F5), 2 Stück | 4012799938774 | 84213925 | C | 227 | EUR | Listenpreis ohne MwSt. | 2 Stück | 22411190 | EC011238 | 0.62 | 1.34 | 285 | 285 | 98 | 285 | 285 | 98 | unverpackt | MAICO Ventilatoren
0093.0878 | RF 31/35-5 |  | Luftfilter, Ersatz | Ersatz-Luftfilter für Luftfilter TFE 31-5 und TFE 35-5, Filterklasse ISO ePM10 60 % (F5), 2 Stück | 4012799938781 | 84213925 | C | 277 | EUR | Listenpreis ohne MwSt. | 2 Stück | 22411190 | EC011238 | 0.71 | 2.02 | 495 | 395 | 50 | 495 | 395 | 50 | unverpackt | MAICO Ventilatoren
0093.0879 | RF 40-5 |  | Luftfilter, Ersatz | Ersatz-Luftfilter für Luftfilter TFE 40-5, Filterklasse ISO ePM10 60 % (F5), 2 Stück | 4012799938798 | 84213925 | C | 310 | EUR | Listenpreis ohne MwSt. | 2 Stück | 22411190 | EC011238 | 1.2 | 2.4 | 495 | 495 | 48 | 495 | 495 | 48 | unverpackt | MAICO Ventilatoren
0093.0880 | RF 10/16-7 |  | Luftfilter, Ersatz | Ersatz-Luftfilter für Luftfilter TFE 10-7, TFE 12-7, TFE 15-7 und TFE 16-7, Filterklasse ISO ePM1 50 % (F7), 2 Stück | 4012799938804 | 84213925 | C | 203 | EUR | Listenpreis ohne MwSt. | 2 Stück | 22411190 | EC011238 | 0.3 | 0.6 | 290 | 290 | 28 | 290 | 290 | 28 | unverpackt | MAICO Ventilatoren
0093.0881 | RF 20-7 |  | Luftfilter, Ersatz | Ersatz-Luftfilter für Luftfilter TFE 20-7, Filterklasse ISO ePM1 50 % (F7), 2 Stück | 4012799938811 | 84213925 | C | 190 | EUR | Listenpreis ohne MwSt. | 2 Stück | 22411190 | EC011238 | 0.38 | 0.92 | 290 | 290 | 50 | 290 | 290 | 50 | unverpackt | MAICO Ventilatoren
0093.0882 | RF 25-7 |  | Luftfilter, Ersatz | Ersatz-Luftfilter für Luftfilter TFE 25-7, Filterklasse ISO ePM1 50 % (F7), 2 Stück | 4012799938828 | 84213925 | C | 264 | EUR | Listenpreis ohne MwSt. | 2 Stück | 22411190 | EC011238 | 1.32 | 1.35 | 290 | 290 | 97 | 291 | 291 | 100 | BH | MAICO Ventilatoren
0093.0883 | RF 31/35-7 |  | Luftfilter, Ersatz | Ersatz-Luftfilter für Luftfilter TFE 31-7 und TFE 35-5, Filterklasse ISO ePM1 50 % (F7), 2 Stück | 4012799938835 | 84213925 | C | 284 | EUR | Listenpreis ohne MwSt. | 2 Stück | 22411190 | EC011238 | 0.8 | 2.03 | 490 | 390 | 50 | 490 | 390 | 50 | unverpackt | MAICO Ventilatoren
0093.0884 | RF 40-7 |  | Luftfilter, Ersatz | Ersatz-Luftfilter für Luftfilter TFE 40-7, Filterklasse ISO ePM1 50 % (F7), 2 Stück | 4012799938842 | 84213925 | C | 321 | EUR | Listenpreis ohne MwSt. | 2 Stück | 22411190 | EC011238 | 0.99 | 2.49 | 495 | 495 | 48 | 495 | 495 | 48 | unverpackt | MAICO Ventilatoren
0093.0681 | KF 22 |  | Luftfilter, Ersatz | Ersatz-Luftfilter für Luftfilter TFP 22, Filterklasse ISO Coarse 85 % (G4), 2 Stück | 4012799936817 | 84213925 | D | 367 | EUR | Listenpreis ohne MwSt. | 2 Stück | 36201911 | EC011235 | 1.1 | 1.76 | 510 | 248 | 250 | 600 | 320 | 300 | CT | MAICO Ventilatoren
0093.0682 | KF 25 |  | Luftfilter, Ersatz | Ersatz-Luftfilter für Luftfilter TFP 25, Filterklasse ISO Coarse 85 % (G4), 2 Stück | 4012799936824 | 84213925 | D | 403 | EUR | Listenpreis ohne MwSt. | 2 Stück | 36201911 | EC011235 | 1.31 | 1.95 | 510 | 295 | 250 | 600 | 310 | 300 | CT | MAICO Ventilatoren
0093.0683 | KF 28 |  | Luftfilter, Ersatz | Ersatz-Luftfilter für Luftfilter TFP 28, Filterklasse ISO Coarse 85 % (G4), 2 Stück | 4012799936831 | 84213925 | D | 498 | EUR | Listenpreis ohne MwSt. | 2 Stück | 36201911 | EC011235 | 1.57 | 2.96 | 610 | 295 | 270 | 625 | 335 | 625 | CT | MAICO Ventilatoren
0093.0684 | KF 31 |  | Luftfilter, Ersatz | Ersatz-Luftfilter für Luftfilter TFP 31, Filterklasse ISO Coarse 85 % (G4), 2 Stück | 4012799936848 | 84213925 | D | 557 | EUR | Listenpreis ohne MwSt. | 2 Stück | 36201911 | EC011235 | 1.86 | 3.37 | 610 | 345 | 350 | 620 | 430 | 620 | CT | MAICO Ventilatoren
0093.0685 | KF 35 |  | Luftfilter, Ersatz | Ersatz-Luftfilter für Luftfilter TFP 35, Filterklasse ISO Coarse 85 % (G4), 2 Stück | 4012799936855 | 84213925 | D | 650 | EUR | Listenpreis ohne MwSt. | 2 Stück | 36201911 | EC011235 | 3.18 | 3.88 | 710 | 395 | 350 | 620 | 420 | 620 | CT | MAICO Ventilatoren
0093.0686 | KF 50 |  | Luftfilter, Ersatz | Ersatz-Luftfilter für Luftfilter TFP 50, Filterklasse ISO Coarse 85 % (G4), 2 Stück | 4012799936862 | 84213925 | D | 801 | EUR | Listenpreis ohne MwSt. | 2 Stück | 36201911 | EC011235 | 3.66 | 5.4 | 810 | 495 | 550 | 560 | 800 | 455 | CT | MAICO Ventilatoren
0093.0687 | KF 56 |  | Luftfilter, Ersatz | Ersatz-Luftfilter für Luftfilter TFP 56, Filterklasse ISO Coarse 85 % (G4), 2 Stück | 4012799936879 | 84213925 | D | 993 | EUR | Listenpreis ohne MwSt. | 2 Stück | 36201911 | EC011235 | 5.37 | 7.5 | 1010 | 500 | 320 | 1020 | 610 | 465 | CT | MAICO Ventilatoren
0093.0863 | KF 22-7 |  | Luftfilter, Ersatz | Ersatz-Luftfilter für Luftfilter TFP 22-7, Filterklasse ISO ePM1 80 % (F7), 2 Stück | 4012799938637 | 84213925 | D | 463 | EUR | Listenpreis ohne MwSt. | 2 Stück | 36201911 | EC011235 | 1.35 | 2.11 | 510 | 245 | 260 | 600 | 305 | 320 | CT | MAICO Ventilatoren
0093.0864 | KF 25-7 |  | Luftfilter, Ersatz | Ersatz-Luftfilter für Luftfilter TFP 25-7, Filterklasse ISO ePM1 80 % (F7), 2 Stück | 4012799938644 | 84213925 | D | 501 | EUR | Listenpreis ohne MwSt. | 2 Stück | 36201911 | EC011235 | 1.47 | 2.12 | 510 | 295 | 260 | 600 | 300 | 315 | CT | MAICO Ventilatoren
0093.0865 | KF 28-7 |  | Luftfilter, Ersatz | Ersatz-Luftfilter für Luftfilter TFP 28-7, Filterklasse ISO ePM1 80 % (F7), 2 Stück | 4012799938651 | 84213925 | D | 581 | EUR | Listenpreis ohne MwSt. | 2 Stück | 36201911 | EC011235 | 1.9 | 2.47 | 610 | 295 | 320 | 611 | 300 | 321 | CT | MAICO Ventilatoren
0093.0866 | KF 31-7 |  | Luftfilter, Ersatz | Ersatz-Luftfilter für Luftfilter TFP 31-7, Filterklasse ISO ePM1 80 % (F7), 2 Stück | 4012799938668 | 84213925 | D | 614 | EUR | Listenpreis ohne MwSt. | 2 Stück | 36201911 | EC011235 | 1.94 | 2.95 | 610 | 345 | 360 | 600 | 300 | 470 | CT | MAICO Ventilatoren
0093.0867 | KF 35-7 |  | Luftfilter, Ersatz | Ersatz-Luftfilter für Luftfilter TFP 35-7, Filterklasse ISO ePM1 80 % (F7), 2 Stück | 4012799938675 | 84213925 | D | 682 | EUR | Listenpreis ohne MwSt. | 2 Stück | 36201911 | EC011235 | 2.62 | 4.2 | 700 | 400 | 370 | 625 | 625 | 420 | CT | MAICO Ventilatoren
0093.0868 | KF 50-7 |  | Luftfilter, Ersatz | Ersatz-Luftfilter für Luftfilter TFP 50-7, Filterklasse ISO ePM1 80 % (F7), 2 Stück | 4012799938682 | 84213925 | D | 945 | EUR | Listenpreis ohne MwSt. | 2 Stück | 36201911 | EC011235 | 4.45 | 6.2 | 810 | 495 | 560 | 1000 | 515 | 520 | CT | MAICO Ventilatoren
0093.0869 | KF 56-7 |  | Luftfilter, Ersatz | Ersatz-Luftfilter für Luftfilter TFP 56-7, Filterklasse ISO ePM1 80 % (F7), 2 Stück | 4012799938699 | 84213925 | D | 1155 | EUR | Listenpreis ohne MwSt. | 2 Stück | 36201911 | EC011235 | 6.18 | 8.2 | 980 | 450 | 500 | 1010 | 520 | 520 | CT | MAICO Ventilatoren
0093.0230 | FF 20 |  | Luftfilter, Ersatz | Ersatz-Luftfilter für Luftfilter ZFF 20, Filterklasse ISO Coarse > 30 % (G2) , 3 Stück, DN 200 | 4012799932307 | 84213925 | C | 60 | EUR | Listenpreis ohne MwSt. | 3 Stück | 22411190 | EC011357 | 0.06 | 0.36 | 258 | 100 | 50 | 265 | 155 | 100 | CT | MAICO Ventilatoren
0093.0232 | FF 30 |  | Luftfilter, Ersatz | Ersatz-Luftfilter für Luftfilter ZFF 30, Filterklasse ISO Coarse > 30 % (G2), 3 Stück, DN 250 / 300 | 4012799932321 | 84213925 | C | 99 | EUR | Listenpreis ohne MwSt. | 3 Stück | 22411190 | EC011357 | 0.15 | 0.48 | 405 | 355 | 6 | 365 | 60 | 335 | CT | MAICO Ventilatoren
0093.0234 | FF 40 |  | Luftfilter, Ersatz | Ersatz-Luftfilter für Luftfilter ZFF 40, Filterklasse ISO Coarse > 30 % (G2), 3 Stück, DN 350 / 400 | 4012799932345 | 84213925 | C | 154 | EUR | Listenpreis ohne MwSt. | 3 Stück | 22411190 | EC011357 | 0.29 | 0.78 | 510 | 465 | 6 | 475 | 65 | 425 | CT | MAICO Ventilatoren
0093.0758 | ZF EC |  | Luftfilter, Ersatz | Ersatz-Luftfilter ZF EC für die Abdeckungen ER-AK, ER-AH und ER-AB des Ventilatoreinsatz ER EC, Filterklasse IsoCoarse 30 % (G2), 5 Stück | 4012799937586 | 84213925 | B | 19 | EUR | Listenpreis ohne MwSt. | 5 Stück | 22411190 | EC011236 | 0.01 | 0.03 | 150 | 150 | 10 | 260 | 175 | 50 | CT | MAICO Ventilatoren
0093.0759 | ZF EC Großpackung |  | Luftfilter, Ersatz | Ersatz-Luftfilter ZF EC Großpackung für die Abdeckungen ER-AK, ER-AH und ER-AB des Ventilatoreinsatz ER EC, Filterklasse (IsoCoarse 30 % (G2), 100 Stück | 4012799937593 | 84213925 | B | 313 | EUR | Listenpreis ohne MwSt. | 100 Stück | 22411190 | EC011236 | 0.19 | 0.66 | 30 | 345 | 35 | 31 | 346 | 36 | CT | MAICO Ventilatoren
0093.0610 | ZF EC+ |  | Luftfilter, Ersatz | Ersatz-Luftfilter ZF EC+ mit Filterwechselanzeige für die Abdeckung ER-A des Ventilatoreinsatz ER, Filterklasse ISO Coarse 30 % (G2), 5 Stück | 4012799936107 | 84213925 | B | 29 | EUR | Listenpreis ohne MwSt. | 5 Stück | 22411190 | EC011236 | 0.01 | 0.03 | 160 | 160 | 9 | 260 | 180 | 50 | CT | MAICO Ventilatoren
0093.0611 | ZF EC+ Großpackung |  | Luftfilter, Ersatz | Ersatz-Luftfilter ZF EC+ Großpackung mit Filterwechselanzeige für die Abdeckung ER-A des Ventilatoreinsatz ER, Filterklasse ISO Coarse 30 % (G2), 100 Stück | 4012799936114 | 84213925 | B | 480 | EUR | Listenpreis ohne MwSt. | 100 Stück | 22411190 | EC011236 | 0.74 | 1 | 30 | 345 | 35 | 31 | 346 | 36 | CT | MAICO Ventilatoren
0093.1561 | ZF ECD |  | Luftfilter, Ersatz | Ersatz-Dauerluftfilter ZF ECD für die Abdeckungen ER-AK, ER-AH und ER-AB des Ventilatoreinsatz ER EC, Filterklasse ISO Coarse 30 % (G2), 2 Stück | 4012799992318 | 84213925 | B | 30 | EUR | Listenpreis ohne MwSt. | 2 Stück | 22411190 | EC011236 | 0.02 | 0.03 | 135 | 135 | 8 | 255 | 175 | 20 | BTL | MAICO Ventilatoren
0093.1562 | ZF ECD+ |  | Luftfilter, Ersatz | Ersatz-Dauerluftfilter ZF ECD+ für die Abdeckungen ER-A des Ventilatoreinsatz ER EC, Filterklasse ISO Coarse 30 % (G2), 2 Stück | 4012799992325 | 84213925 | B | 48 | EUR | Listenpreis ohne MwSt. | 2 Stück | 22411190 | EC011236 | 0.02 | 0.03 | 135 | 135 | 8 | 255 | 175 | 20 | BTL | MAICO Ventilatoren
0093.0331 | ZF 60/100 |  | Luftfilter, Ersatz | Ersatz-Luftfilter mit Timestrips für Ventilatoreinsätze ER.., Abluftelemente Centro.. und Aufputzventilatoren ER-AP../ER-APB.., Filterklasse ISO Coarse 30 % (G2), 5 Stück, Vorgängerprodukt: ZF 60/100 mit Art.-Nr. 0093.0680 | 4012799933311 | 84213925 | B | 28 | EUR | Listenpreis ohne MwSt. | 5 Stück | 22411190 | EC011357 | 0.01 | 0.03 | 135 | 135 | 8 | 280 | 200 | 20 | CT | MAICO Ventilatoren
0093.0885 | ZF 60/100 Großpackung |  | Luftfilter, Ersatz | Ersatz-Luftfilter für Ventilatoreinsätze ER.., Abluftelemente Centro.. und Aufputzventilatoren ER-AP../ER-APB.., Filterklasse ISO Coarse 30 % (G2), 100 Stück | 4012799938859 | 84213925 | B | 480 | EUR | Listenpreis ohne MwSt. | 100 Stück | 22411190 | EC011357 | 0.24 | 0.41 | 135 | 135 | 8 | 415 | 285 | 135 | CT | MAICO Ventilatoren
0093.0377 | FF 10 |  | Luftfilter, Ersatz | Ersatz-Luftfilter für Aufputzventilatoren ERA 11 und ERA 9, Filterklasse ISO Coarse 30 % (G2), 5 Stück | 4012799933779 | 84213925 | B | 37 | EUR | Listenpreis ohne MwSt. | 5 Stück | 22411190 | EC011357 | 0.01 | 0.2 | 260 | 163 | 10 | 305 | 180 | 60 | CT | MAICO Ventilatoren
0093.0343 | FF 17 |  | Luftfilter, Ersatz | Ersatz-Luftfilter für Wandeinbauventilator EMA 17, Filterklasse EU2, 5 Stück | 4012799933434 | 84213925 | C | 41 | EUR | Listenpreis ohne MwSt. | 5 Stück | 22411190 | EC011357 | 0.01 | 0.2 | 290 | 170 | 60 | 300 | 175 | 61 | CT | MAICO Ventilatoren
0093.0019 | FF 133 |  | Luftfilter, Ersatz | Ersatz-Luftfilter für Abluftventilator UPR 133, Filterklasse ISO Coarse 85 % (G4), 5 Stück | 4012799930198 | 84213925 | B | 39 | EUR | Listenpreis ohne MwSt. | 5 Stück | 22411190 | EC011357 | 0.01 | 0.06 | 125 | 125 | 16 | 120 | 120 | 75 | CT | MAICO Ventilatoren
0093.0644 | ZF 17 |  | Luftfilter, Ersatz | Ersatz-Luftfilter für Aufputzventilatoren ERA 17, ERA 17 F, ERA 17 G und ERA 17 VZ, Filterklasse ISO Coarse 30 % (G2), 5 Stück | 4012799936442 | 84213925 | B | 31 | EUR | Listenpreis ohne MwSt. | 5 Stück | 22411190 | EC011357 | 0.02 | 0.03 | 145 | 145 | 10 | 260 | 180 | 55 | CT | MAICO Ventilatoren
0093.0676 | ZF 17-1 |  | Luftfilter, Ersatz | Ersatz-Luftfilter für Ventilatoreinsätze ER 17/60-1 und ER 17/60-1 VZ, Filterklasse EU4, 5 Stück | 4012799936763 | 84213925 | B | 45 | EUR | Listenpreis ohne MwSt. | 5 Stück | 22411190 | EC011357 | 0.01 | 0.04 | 144 | 144 | 175 | 260 | 175 | 35 | CT | MAICO Ventilatoren
0093.0675 | ZF 17 S |  | Luftfilter, Ersatz | Ersatz-Luftfilter für Ventilatoreinsätze ER 17/60-2.. und ER 17/100.., Filterklasse ISO Coarse 30 % (G2), 5 Stück | 4012799936756 | 84213925 | B | 31 | EUR | Listenpreis ohne MwSt. | 5 Stück | 22411190 | EC011357 | 0.01 | 0.02 | 220 | 34 | 175 | 260 | 175 | 20 | CT | MAICO Ventilatoren
0093.0671 | SF 17/100 |  | Ersatzfiltermatten | Ersatzfiltermatten für Zweiraum-Anschluss-Set S 17/100, 5 Stück | 4012799936718 | 84213925 | B | 27 | EUR | Listenpreis ohne MwSt. | 5 Stück | 22411190 | EC011236 | 0.01 | 0.02 | 110 | 110 | 10 | 260 | 175 | 50 | CT | MAICO Ventilatoren
0093.0923 | ZRF |  | Luftfilter, Ersatz | Ersatz-Luftfilter für Innengitter AZE 100 und ESG 10/2, Außengitter SG 100.. und Zweitraumabsaugung ER-ZR, Filterklasse ISO Coarse 30 % (G2), 5 Stück | 4012799939238 | 84213925 | B | 31 | EUR | Listenpreis ohne MwSt. | 5 Stück | 22411190 | EC011357 | 0.01 | 0.02 | 125 | 125 | 10 | 260 | 180 | 45 | CT | MAICO Ventilatoren
0093.0154 | ALDF 10 |  | Luftfilter, Ersatz | Ersatz-Luftfilter für Außenluftdurchlass ALD 10, Filterklasse ISO Coarse 30 % (G2), 5 Stück | 4012799931546 | 84213925 | B | 34 | EUR | Listenpreis ohne MwSt. | 5 Stück | 22411190 | EC011357 | 0.03 | 0.03 | 140 | 140 | 12 | 190 | 190 | 60 | BH | MAICO Ventilatoren
0093.0155 | ALDF 10 T |  | Luftfilter, Ersatz | Ersatz-Luftfilter für Außenluftdurchlass ALD 10 T, Filterklasse ISO Coarse 30 % (G2) , 5 Stück | 4012799931553 | 84213925 | B | 50 | EUR | Listenpreis ohne MwSt. | 5 Stück | 22411190 | EC011236 | 0.01 | 0.01 | 95 | 95 | 65 | 160 | 190 | 70 | BH | MAICO Ventilatoren
0093.0152 | ALDF 12 G2 |  | Luftfilter, Ersatz | Ersatz-Luftfilter für Außenluftdurchlässe ALD 12 S und ALD 12 SVA, Filterklasse ISO Coarse 30 % (G2), 5 Stück | 4012799931522 | 84213925 | B | 37 | EUR | Listenpreis ohne MwSt. | 5 Stück | 22411190 | EC011357 | 0.01 | 0.05 | 140 | 140 | 12 | 141 | 141 | 60 | BH | MAICO Ventilatoren
0093.0153 | ALDF 12 G3 |  | Luftfilter, Ersatz | Ersatz-Luftfilter für Außenluftdurchlässe ALD 12 S und ALD 12 SVA, Filterklasse ISO Coarse 45 % (G3), 5 Stück | 4012799931539 | 84213925 | B | 51 | EUR | Listenpreis ohne MwSt. | 5 Stück | 22411190 | EC011357 | 0.01 | 0.03 | 140 | 140 | 12 | 141 | 141 | 80 | BH | MAICO Ventilatoren
0093.0079 | ALDF 125/160 G2 |  | Luftfilter, Ersatz | Ersatz-Luftfilter für Außenluftdurchlässe ALD 125, ALD 125 VA, ALD 160 und ALD 160 VA, Filterklasse ISO Coarse 30 % (G2), 5 Stück | 4012799930792 | 84213925 | B | 30 | EUR | Listenpreis ohne MwSt. | 5 Stück | 22411190 | EC011236 | 0.01 | 0.02 | 95 | 95 | 12 | 190 | 250 | 25 | BH | MAICO Ventilatoren
0093.0080 | ALDF 125/160 G3 |  | Luftfilter, Ersatz | Ersatz-Luftfilter für Außenluftdurchlässe ALD 125, ALD 125 VA, ALD 160 und ALD 160 VA, Filterklasse ISO Coarse 45 % (G3), 5 Stück | 4012799930808 | 84213925 | B | 38 | EUR | Listenpreis ohne MwSt. | 5 Stück | 22411190 | EC011236 | 0.01 | 0.01 | 95 | 95 | 12 | 190 | 250 | 25 | BH | MAICO Ventilatoren
0093.0020 | ZEF 45 F |  | Luftfilter, Ersatz | Ersatz-Luftfilter für Außenluftdurchlass ZE 45 F weiß, Filterklasse ISO Coarse 30 % (G2), 5 Stück | 4012799930204 | 84213925 | K | 50 | EUR | Listenpreis ohne MwSt. | 5 Stück | 22411190 | EC011357 | 0.01 | 0.02 | 460 | 26 | 10 | 490 | 100 | 30 | BH | MAICO Ventilatoren
0093.1450 | Trio F7 |  | Luftfilter, Ersatz | Ersatz-Luftfilter für WS 120 Trio, Trio L und Q, Außenluft, Filterklasse ISO ePM1 ≥ 50 % (F7) | 4012799991168 | 84213925 | K | 60 | EUR | Listenpreis ohne MwSt. | 1 Stück | 22411190 | EC011238 | 0.08 | 0.09 | 205 | 167 | 45 | 260 | 220 | 47 | CT | MAICO Ventilatoren
0093.1452 | Trio M5 |  | Luftfilter, Ersatz | Ersatzfilter für WS 120 Trio, Trio Q, Filterklasse ISO ePM10 ≥ 50 % (M5), Abluft | 4012799991205 | 84213925 | K | 51 | EUR | Listenpreis ohne MwSt. | 1 Stück | 22411190 | EC011238 | 0.08 | 0.09 | 205 | 167 | 46 | 300 | 220 | 53 | CT | MAICO Ventilatoren
0093.1451 | Trio M5 L |  | Luftfilter, Ersatz | Ersatzfilter für Trio L, Filterklasse ISO ePM10 ≥ 50 % (M5), Abluft | 4012799991182 | 84213925 | K | 50 | EUR | Listenpreis ohne MwSt. | 1 Stück | 22411190 | EC011238 | 0.05 | 0.06 | 205 | 167 | 30 | 260 | 220 | 32 | CT | MAICO Ventilatoren
0092.0589 | WSFM 120 |  | Luftfilter, Ersatz | Ersatz-Luftfiltersatz für das zentrale Lüftungsgerät WS 120 Trio, bestehend aus einem ISO ePM1 ≥ 50% Filter (F7) und einem ISO ePM10 ≥ 50% Filter (M5) | 4012799925897 | 84213925 | K | 84 | EUR | Listenpreis ohne MwSt. | 1 Set (2 Stück) | 22411190 | EC011238 | 0.16 | 0.5 | 205 | 167 | 46 | 280 | 280 | 150 | CT | MAICO Ventilatoren
0093.0892 | WSG 150 |  | Luftfilter, Ersatz | Ersatz-Luftfilter für zentrale Lüftungsgeräte WS 150 R und WS 150 L, Filterklasse ISO Coarse 70 % (G4), 2 Stück | 4012799938927 | 84213925 | K | 41 | EUR | Listenpreis ohne MwSt. | 2 Stück | 22411190 | EC011357 | 0.04 | 0.06 | 350 | 250 | 22 | 351 | 251 | 45 | BH | MAICO Ventilatoren
0093.0271 | WSF 170 |  | Luftfilter, Ersatz | Ersatz-Luftfilter für zentrale Lüftungsgeräte WS 160 Flat und WS 170.., Filterklasse ISO ePM1 55 % (F7), 1 Stück | 4012799932710 | 84213925 | K | 73 | EUR | Listenpreis ohne MwSt. | 1 Stück | 22411190 | EC011238 | 0.28 | 0.29 | 300 | 173 | 50 | 402 | 175 | 52 | BH | MAICO Ventilatoren
0093.0272 | WSF-AKF 170 |  | Luftfilter, Ersatz | Ersatz-Aktivkohlefilter für zentrale Lüftungsgeräte WS 160 Flat und WS 170.., Filterklasse ISO ePM10 80 % (M5), 1 Stück | 4012799932727 | 84213925 | K | 141 | EUR | Listenpreis ohne MwSt. | 1 Stück | 22411190 | EC011238 | 0.26 | 0.27 | 400 | 173 | 50 | 402 | 175 | 52 | BH | MAICO Ventilatoren
0093.0270 | WSG 170 |  | Luftfilter, Ersatz | Ersatz-Luftfilter für zentrale Lüftungsgeräte WS 160 Flat und WS 170.., Filterklasse ISO Coarse 80 % (G4), 10 Stück | 4012799932703 | 84213925 | K | 50 | EUR | Listenpreis ohne MwSt. | 10 Stück | 22411190 | EC011357 | 0.11 | 0.13 | 305 | 165 | 17 | 310 | 175 | 160 | BH | MAICO Ventilatoren
0093.0269 | WSG-ES 170 |  | Einschubrahmen für Luftfilter | Einschubrahmen für Luftfilter WSG 170, 1 Stück | 4012799932697 | 84219990 | K | 43 | EUR | Listenpreis ohne MwSt. | 1 Stück | 22410992 | EC011606 | 0.28 | 0.3 | 300 | 165 | 22 | 300 | 165 | 22 | unverpackt | MAICO Ventilatoren
0092.0565 | WS-FVA 160 |  | Filterverschlussabdeckungen | Filterverschlussabdeckungen für zentrale Lüftungsgeräte WS 160 Flat | 4012799925651 | 72104900 | K | 149 | EUR | Listenpreis ohne MwSt. | 2 Stück | 22410992 | EC011606 | 1.8 | 2.07 | 375 | 190 | 6 | 430 | 380 | 50 | CT | MAICO Ventilatoren
0093.0060 | WRF 180 EC |  | Luftfilter, Ersatz | Ersatz-Luftfilter für zentrales Lüftungsgerät WRG 180 EC, Filterklasse ISO Coarse 80 % (G4), 2 Stück | 4012799930600 | 84213925 | K | 42 | EUR | Listenpreis ohne MwSt. | 2 Stück | 22411190 | EC011357 | 0.02 | 0.03 | 285 | 140 | 16 | 290 | 140 | 35 | BH | MAICO Ventilatoren
0093.0047 | WRF 180 EC-7 |  | Luftfilter, Ersatz | Ersatz-Luftfilter für zentrales Lüftungsgerät WRG 180 EC, Filterklasse ISO ePM1 55 % (F7), 2 Stück | 4012799930471 | 84213925 | K | 227 | EUR | Listenpreis ohne MwSt. | 2 Stück | 22411190 | EC011238 | 0.25 | 0.25 | 288 | 138 | 23 | 280 | 45 | 140 | BH | MAICO Ventilatoren
0093.0890 | WSF 250 |  | Luftfilter, Ersatz | Ersatz-Luftfilter für zentrales Lüftungsgerät WS 250, 2 Stück Filterklasse ISO Coarse 80 % (G4) und 1 Stück Filterklasse ISO ePM1 55 % (F7) | 4012799938903 | 84213925 | K | 153 | EUR | Listenpreis ohne MwSt. | 1 Set (3 Stück) | 22411190 | EC011238 | 0.49 | 0.68 | 485 | 180 | 48 | 495 | 195 | 75 | CT | MAICO Ventilatoren
0093.0891 | WSG 250 |  | Luftfilter, Ersatz | Ersatz-Luftfilter für zentrales Lüftungsgerät WS 250, Filterklasse ISO Coarse 80 % (G4), 2 Stück | 4012799938910 | 84213925 | K | 31 | EUR | Listenpreis ohne MwSt. | 2 Stück | 22411190 | EC011357 | 0.03 | 0.07 | 480 | 175 | 18 | 350 | 45 | 250 | CT | MAICO Ventilatoren
0092.0590 | WSFG 300 |  | Luftfilter, Ersatz | Ersatz-Luftfiltersatz für das zentrale Lüftungsgerät WS 300 Flat, bestehend aus einem ISO ePM1 60 % Filter (F7) und einem ISO Coarse 80 % Filter (G4) | 4012799925903 | 84213925 | K | 91 | EUR | Listenpreis ohne MwSt. | 1 Set (2 Stück) | 22411190 | EC011238 | 0.44 | 1.1 | 320 | 245 | 100 | 360 | 360 | 240 | CT | MAICO Ventilatoren
0093.1324 | WSF 300 |  | Luftfilter, Ersatz | Ersatz-Luftfilter für zentrale Lüftungsgeräte WS 300 Flat…, Filterklasse ISO ePM1 60 % (F7), 1 Stück | 4012799992219 | 84213925 | K | 50 | EUR | Listenpreis ohne MwSt. | 1 Stück | 22411190 | EC011238 | 0.15 | 0.17 | 320 | 245 | 50 | 370 | 280 | 65 | BH | MAICO Ventilatoren
0093.1328 | WSF-AKF 300 |  | Luftfilter, Ersatz | Ersatz-Aktivkohlefilter für zentrale Lüftungsgeräte WS 300 Flat, Filterklasse ISO ePM2,5 ≥ 50 % (M6), 1 Stück | 4012799992257 | 84213925 | K | 86 | EUR | Listenpreis ohne MwSt. | 1 Stück | 22411190 | EC011238 | 0.47 | 0.49 | 320 | 245 | 50 | 370 | 280 | 65 | BH | MAICO Ventilatoren
0093.1325 | WSG 300 |  | Luftfilter, Ersatz | Ersatz-Luftfilter für zentrale Lüftungsgeräte WS 300 Flat…, Filterklasse ISO Coarse 80 % (G4), 2 Stück | 4012799992226 | 84213925 | K | 65 | EUR | Listenpreis ohne MwSt. | 2 Stück | 22411190 | EC011357 | 0.29 | 0.31 | 320 | 245 | 100 | 335 | 270 | 110 | BH | MAICO Ventilatoren
0093.1327 | WSG-EG 300 |  | Ersatzfiltermatte | Ersatz-Luftfilter für zentrale Lüftungsgeräte WS 300 Flat, Filterklasse ISO Coarse 80 % (G4), 10 Stück | 4012799992240 | 84213925 | K | 46 | EUR | Listenpreis ohne MwSt. | 10 Stück | 22411190 | EC011357 | 0.15 | 0.18 | 320 | 245 | 20 | 510 | 330 | 100 | BH | MAICO Ventilatoren
0093.1326 | WSG-ES 300 |  | Einschubrahmen für Luftfilter | Einschubrahmen für Luftfilter WSG-EG 300, 1 Stück | 4012799992233 | 84213925 | K | 37 | EUR | Listenpreis ohne MwSt. | 1 Stück | 22410992 | EC011606 | 0.3 | 0.32 | 320 | 245 | 20 | 390 | 270 | 25 | BH | MAICO Ventilatoren
0092.0575 | WS-FVA 300 |  | Filterverschlussabdeckung | Filterverschlussabdeckungen für zentrale Lüftungsgeräte WS 300 Flat | 4012799925750 | 72104900 | K | 180 | EUR | Listenpreis ohne MwSt. | 2 Stück | 22410992 | EC011606 | 0.21 | 0.22 | 375 | 190 | 6 | 430 | 380 | 50 | CT | MAICO Ventilatoren
0093.0061 | WRF 300-400 EC |  | Luftfilter, Ersatz | Ersatz-Luftfilter für zentrale Lüftungsgeräte WRG 300 EC und WRG 400 EC, Filterklasse ISO Coarse 80 % (G4), 2 Stück | 4012799930617 | 84213925 | K | 43 | EUR | Listenpreis ohne MwSt. | 2 Stück | 22411190 | EC011357 | 0.05 | 0.07 | 420 | 240 | 18 | 425 | 241 | 35 | BH | MAICO Ventilatoren
0093.0898 | WSF 300-400 |  | Luftfilter, Ersatz | Ersatz-Luftfilter für zentrale Lüftungsgeräte WR 300 und WR 400, 2 Stück Filterklasse ISO Coarse 80 % (G4) und 1 Stück Filterklasse ISO ePM1 55 % (F7) | 4012799938989 | 84213925 | K | 146 | EUR | Listenpreis ohne MwSt. | 1 Set (3 Stück) | 22411190 | EC011357 | 0.31 | 0.46 | 425 | 175 | 48 | 500 | 195 | 80 | CT | MAICO Ventilatoren
0093.0897 | WSG 300-400 |  | Luftfilter, Ersatz | Ersatz-Luftfilter für zentrale Lüftungsgeräte WR 300 und WR 400, Filterklasse ISO Coarse 80 % (G4), 4 Stück | 4012799938972 | 84213925 | K | 38 | EUR | Listenpreis ohne MwSt. | 4 Stück | 22411190 | EC011357 | 0.05 | 0.27 | 410 | 170 | 14 | 435 | 260 | 85 | CT | MAICO Ventilatoren
0093.0023 | WRF 300 DC |  | Luftfilter, Ersatz | Ersatz-Luftfilter für zentrales Lüftungsgerät WRG 300 DC, Filterklasse ISO Coarse 45 % (G3), 2 Stück | 4012799930235 | 84213925 | K | 63 | EUR | Listenpreis ohne MwSt. | 2 Stück | 22411190 | EC011357 | 0.3 | 0.31 | 420 | 240 | 10 | 421 | 241 | 20 | BH | MAICO Ventilatoren
0092.0588 | WSFG 320/470 |  | Luftfilter, Ersatz | Ersatz-Luftfilter (Set) für zentrale Lüftungsgerät WS 320.., WS 470... und WR 310 und WR 410, bestehend aus jeweils 1 Stück Filterklasse ISO ePM1 80 % (F7) und 2 Stück Filterklasse ISO Coarse 85 % (G4) | 4012799925880 | 84213925 | K | 143 | EUR | Listenpreis ohne MwSt. | 1 Set (3 Stück) | 22411190 | EC011357 | 0.81 | 1.23 | 507 | 166 | 50 | 540 | 350 | 170 | CT | MAICO Ventilatoren
0092.0559 | WSF 320/470 |  | Luftfilter, Ersatz | Ersatz-Luftfilter für zentrale Lüftungsgeräte WS 320.., WS 470.. und WR 310 und WR 410, Filterklasse ISO ePM1 80 % (F7), 1 Stück | 4012799925590 | 84213925 | K | 55 | EUR | Listenpreis ohne MwSt. | 1 Stück | 22411190 | EC011238 | 0.24 | 0.26 | 507 | 166 | 50 | 580 | 200 | 53 | BH | MAICO Ventilatoren
0092.0563 | WSF-AKF 320/470 |  | Luftfilter, Ersatz | Ersatz-Aktivkohlefilter für zentrale Lüftungsgeräte WS 320.., WS 470.. und WR 310 und WR 410, Filterklasse ISO ePM10 80 % (M5), 1 Stück | 4012799925637 | 84213925 | K | 146 | EUR | Listenpreis ohne MwSt. | 1 Stück | 22411190 | EC011238 | 0.49 | 0.5 | 507 | 166 | 58 | 580 | 240 | 60 | BH | MAICO Ventilatoren
0092.0560 | WSG 320/470 |  | Luftfilter, Ersatz | Ersatz-Luftfilter für zentrale Lüftungsgeräte WS 320.., WS 470.. und WR 310 und WR 410, Filterklasse ISO Coarse 85 % (G4), 2 Stück | 4012799925606 | 84213925 | K | 87 | EUR | Listenpreis ohne MwSt. | 2 Stück | 22411190 | EC011238 | 0.56 | 0.58 | 507 | 166 | 50 | 540 | 200 | 120 | BH | MAICO Ventilatoren
0092.0562 | WSG-EG 320/470 |  | Ersatzfiltermatten | Ersatzfiltermatten für zentrale Lüftungsgeräte WR 310/WR 410, WS 320 und WS 470, Filterklasse ISO Coarse 85 % (G4), 10 Stück | 4012799925620 | 84213925 | K | 57 | EUR | Listenpreis ohne MwSt. | 10 Stück | 22411190 | EC011357 | 0.25 | 0.27 | 505 | 170 | 18 | 550 | 175 | 185 | BH | MAICO Ventilatoren
0092.0561 | WSG-ES 320/470 |  | Einschubrahmen für Luftfilter | Einschubrahmen inklusive Luftfilter WSG-EG 320/470 für zentrale Lüftungsgeräte WR 310/WR 410, WS 320 und WS 470, Filterklasse ISO Coarse 85 % (G4), 1 Stück | 4012799925613 | 84219990 | K | 55 | EUR | Listenpreis ohne MwSt. | 1 Stück | 22410992 | EC011606 | 0.57 | 0.58 | 505 | 170 | 20 | 520 | 173 | 22 | BH | MAICO Ventilatoren
0093.0689 | WSF 600 |  | Luftfilter, Ersatz | Ersatz-Luftfilter für zentrales Lüftungsgerät WR 600, 2 Stück Filterklasse ISO Coarse 80 % (G4) und 1 Stück Filterklasse ISO ePM1 55 % (F7) | 4012799936893 | 84213925 | K | 199 | EUR | Listenpreis ohne MwSt. | 1 Set (3 Stück) | 22411190 | EC011357 | 0.53 | 1.28 | 435 | 375 | 48 | 510 | 510 | 105 | CT | MAICO Ventilatoren
0093.0688 | WSG 600-1 |  | Luftfilter, Ersatz | Ersatz-Luftfilter für zentrales Lüftungsgerät WR 600, Filterklasse ISO Coarse 80 % (G4), 4 Stück | 4012799936886 | 84213925 | K | 92 | EUR | Listenpreis ohne MwSt. | 4 Stück | 22411190 | EC011357 | 0.11 | 0.13 | 430 | 370 | 14 | 390 | 120 | 260 | BH | MAICO Ventilatoren
0093.0886 | WSG 600 |  | Luftfilter, Ersatz | Ersatz-Luftfilter für zentrales Lüftungsgerät WS 600, Filterklasse ISO Coarse 80 % (G4), 2 Stück | 4012799938866 | 84213925 | K | 47 | EUR | Listenpreis ohne MwSt. | 2 Stück | 22411190 | EC011357 | 0.08 | 0.09 | 485 | 295 | 20 | 500 | 400 | 60 | BH | MAICO Ventilatoren
0093.0696 | ZF 300 |  | Luftfilter, Ersatz | Ersatz-Luftfilter für Raumluft-Systeme aeronom WRG 300, WRG 300 W, WRG 300 WP und WRG 300 WPK, Filterklasse ISO Coarse 45 % (G3), 2 Stück | 4012799936961 | 84213925 | D | 75 | EUR | Listenpreis ohne MwSt. | 2 Stück | 22411190 | EC011357 | 0.18 | 0.2 | 435 | 150 | 10 | 436 | 151 | 25 | BH | MAICO Ventilatoren
0093.1231 | EW-F |  | Luftfilter, Ersatz | Ersatz-Luftfilter für Sole-Luft-Wärmetauscher EW-K 225, Filterklasse ISO Coarse 85 % (G4), 2 Stück | 4012799990710 | 84213925 | K | 30 | EUR | Listenpreis ohne MwSt. | 2 Stück | 22411190 | EC011357 | 0.05 | 0.07 | 375 | 268 | 15 | 376 | 270 | 30 | BH | MAICO Ventilatoren
0093.0082 | PPF E1 |  | Luftfilter, Ersatz | Ersatz-Luftfilter für Einzelraumlüftungsgeräte PushPull 60 KA und PushPull 60 KL, Filterklasse G3, 2 Stück | 4012799930822 | 84213925 | K | 46 | EUR | Listenpreis ohne MwSt. | 2 x G3 | 22411190 | EC011236 | 0.08 | 0.16 | 190 | 170 | 30 | 190.5 | 170.5 | 64 | BTL | MAICO Ventilatoren
0093.0086 | PPF E2 |  | Luftfilter, Ersatz | Ersatz-Luftfilter für Einzelraumlüftungsgeräte PushPull 60 KA und PushPull 60 KL, Filterklasse ISO Coarse 85 % (G4), 2 Stück | 4012799930860 | 84213925 | K | 53 | EUR | Listenpreis ohne MwSt. | 2 Stück | 22411190 | EC011236 | 0.03 | 0.07 | 190 | 170 | 18 | 190.5 | 170.5 | 40 | BTL | MAICO Ventilatoren
0192.0452 | WRG 35-G4 |  | Luftfilter, Ersatz | Ersatz-Luftfilter für Einzelraumlüftungsgerät WRG 35, Filterklasse ISO Coarse 60 % (G4), 2 Stück | 4012799924524 | 84213925 | K | 19 | EUR | Listenpreis ohne MwSt. | 2 Stück | 22411190 | EC011357 | 0.03 | 0.06 | 175 | 150 | 10 | 176 | 155 | 20 | BH | MAICO Ventilatoren
0192.0453 | WRG 35-F7 |  | Luftfilter, Ersatz | Ersatz-Luftfilter nur für Zuluft für Einzelraumlüftungsgerät WRG 35, Filterklasse ISO ePM2,5 65 % (F7), 1 Stück | 4012799924531 | 84213925 | K | 34 | EUR | Listenpreis ohne MwSt. | 1 Stück | 22411190 | EC011357 | 0.05 | 0.06 | 175 | 160 | 20 | 180 | 25 | 155 | BH | MAICO Ventilatoren
0093.0028 | Duo G3 |  | Luftfilter, Ersatz | Ersatz-Luftfilter für dezentrales Lüftungsgerät mit Wärmerückgewinnung Duo, Filterklasse ISO Coarse 45 % (G3), 2 Stück | 4012799930280 | 84213925 | K | 34 | EUR | Listenpreis ohne MwSt. | 2 Stück | 22411190 | EC011357 | 0.04 | 0.04 | 220 | 125 | 33 | 221 | 200 | 34 | CT | MAICO Ventilatoren
0093.1439 | Duo M6 |  | Luftfilter, Ersatz | Pollen-Ersatz-Luftfilter für dezentrales Lüftungsgerät mit Wärmerückgewinnung Duo, Filterklasse ISO ePM2,5 ≥ 50 % (M6), 1 Stück | 4012799990970 | 84213925 | K | 34 | EUR | Listenpreis ohne MwSt. | 1 Stück | 22411190 | EC011238 | 0.04 | 0.04 | 210 | 113 | 33 | 211 | 170 | 34 | CT | MAICO Ventilatoren
0092.0582 | CB 300 H14 |  | Luftfilter, Ersatz | Ersatz-Luftfilter für CleanBox 300 / CleanBox 300 UV, Filterklasse H14 | 4012799925828 | 84213925 | L | 156 | EUR | Listenpreis ohne MwSt. | 1 Stück | 22411190 | EC011238 | 3.3 | 3.8 | 305 | 157 | 305 | 340 | 310 | 340 | CT | MAICO Ventilatoren
0092.0583 | CB 300 F7 |  | Luftfilter, Ersatz | Ersatz-Luftfilter für CleanBox 300 /CleanBox 300 UV, Filterklasse ISO ePM1 ≥ 50 % (F7) | 4012799925835 | 84213925 | L | 79 | EUR | Listenpreis ohne MwSt. | 1 Stück | 22411190 | EC011238 | 0.4 | 0.56 | 305 | 50 | 305 | 340 | 63 | 335 | CT | MAICO Ventilatoren
0092.0585 | CB 300 AKF |  | Luftfilter, Ersatz | Ersatz-Aktivkohlefilter für die CleanBox 300 / CleanBox 300 UV | 4012799925859 | 84213925 | L | 100 | EUR | Listenpreis ohne MwSt. | 1 Stück | 22411190 | EC011238 | 0.52 | 0.67 | 305 | 50 | 305 | 340 | 63 | 335 | CT | MAICO Ventilatoren
0092.0579 | CB 1200 H14 |  | Luftfilter, Ersatz | Ersatz-Luftfilter für die CleanBox 1200, Filterklasse H14 | 4012799925798 | 84213925 | L | 337 | EUR | Listenpreis ohne MwSt. | 1 Stück | 22411190 | EC011238 | 5.5 | 6.5 | 610 | 156 | 459 | 620 | 265 | 465 | CT | MAICO Ventilatoren
0092.0580 | CB 1200 F7 |  | Luftfilter, Ersatz | Ersatz-Luftfilter für die CleanBox 1200, Filterklasse ISO ePM1 55 % (F7) | 4012799925804 | 84213925 | L | 105 | EUR | Listenpreis ohne MwSt. | 1 Stück | 22411190 | EC011238 | 2.6 | 3.6 | 610 | 97 | 455 | 620 | 265 | 465 | CT | MAICO Ventilatoren
0092.0581 | CB 1200 F7-AKF |  | Luftfilter, Ersatz | Ersatz-Aktivkohlefilter für die CleanBox 1200, Filterklasse ISO ePM2,5 50 % (F7) | 4012799925811 | 84213925 | L | 182 | EUR | Listenpreis ohne MwSt. | 1 Stück | 22411190 | EC011238 | 2.6 | 3.6 | 610 | 97 | 455 | 620 | 265 | 465 | CT | MAICO Ventilatoren
0093.0651 | PF 100 |  | Luftfilter, Ersatz | Ersatz-Luftfilter für Frischluftgeräte POL 100 und POL 100 Z, Filterklasse ISO ePM1 80 % (F7), 5 Stück | 4012799936510 | 84213925 | D | 124 | EUR | Listenpreis ohne MwSt. | 5 Stück | 22411190 | EC011357 | 0.04 | 0.34 | 225 | 95 | 3 | 265 | 150 | 150 | CT | MAICO Ventilatoren
0093.0347 | WRF 20 |  | Ersatz-Wärmetauschringe | Ersatz-Wärmetauschringe mit Filterfunktion für Wärmerückgewinnungsgeräte WRG 20-1, WRG 20-2, WRG20-1H und WRG20-2H, Filterklasse ISO Coarse 30 % (G2), 5 Stück | 4012799933472 | 84213925 | D | 60 | EUR | Listenpreis ohne MwSt. | 5 Stück | 22410992 | EC011606 | 0.02 | 0.23 | 560 | 75 | 14 | 570 | 100 | 80 | CT | MAICO Ventilatoren
0093.0207 | ZF 35 |  | Luftfilter, Ersatz | Ersatz-Luftfilter für AIROTHERM-Lufterhitzer DTH 35, Filterklasse ISO Coarse 45 % (G3), 5 Stück | 4012799932079 | 84213925 | C | 94 | EUR | Listenpreis ohne MwSt. | 5 Stück | 22411190 | EC011357 | 0.06 | 0.82 | 645 | 400 | 18 | 660 | 405 | 80 | CT | MAICO Ventilatoren
0093.1523 | ECR 12-20 EC M5 |  | Luftfilter, Ersatz | Ersatz-Luftfilter für Compaktboxen ECR 12 EC, ECR 16 EC und ECR 20 EC, Filterklasse M5, 1 Stück | 4012799991878 | 84213925 | E | 67 | EUR | Listenpreis ohne MwSt. | 1 Stück | 22411190 | EC011238 | 0.24 | 0.45 | 330 | 45 | 275 | 331 | 46 | 276 | CT | MAICO Ventilatoren
0093.1524 | ECR 25-31 EC M5 |  | Luftfilter, Ersatz | Ersatz-Luftfilter für Compaktboxen ECR 25 EC und ECR 31 EC, Filterklasse ISO ePM10 60 % (M5), 1 Stück | 4012799991885 | 84213925 | E | 78 | EUR | Listenpreis ohne MwSt. | 1 Stück | 22411190 | EC011238 | 0.31 | 0.5 | 395 | 45 | 335 | 396 | 46 | 336 | CT | MAICO Ventilatoren
0093.0893 | ECR 12-20 G4 |  | Luftfilter, Ersatz | Ersatz-Luftfilter für Compaktboxen ECR 12, ECR 16 und ECR 20, Filterklasse ISO Coarse 80 % (G4), 1 Stück | 4012799938934 | 84213925 | C | 61 | EUR | Listenpreis ohne MwSt. | 1 Stück | 22411190 | EC011238 | 0.2 | 0.24 | 330 | 275 | 45 | 331 | 276 | 46 | BH | MAICO Ventilatoren
0093.0894 | ECR 25-31 G4 |  | Luftfilter, Ersatz | Ersatz-Luftfilter für Compaktboxen ECR 25, ECR 25 EC, ECR 31 und ECR 31 EC, Filterklasse ISO Coarse 80 % (G4) , 1 Stück | 4012799938941 | 84213925 | C | 67 | EUR | Listenpreis ohne MwSt. | 1 Stück | 22411190 | EC011238 | 0.29 | 0.33 | 390 | 315 | 45 | 331 | 316 | 46 | BH | MAICO Ventilatoren
0093.0895 | ECR 12-20 F7 |  | Luftfilter, Ersatz | Ersatz-Luftfilter für Compaktboxen ECR 12, ECR 16 und ECR 20, Filterklasse ISO ePM1 80 % (F7), 1 Stück | 4012799938958 | 84213925 | C | 144 | EUR | Listenpreis ohne MwSt. | 1 Stück | 22411190 | EC011238 | 0.31 | 0.35 | 330 | 275 | 45 | 331 | 276 | 46 | BH | MAICO Ventilatoren
0093.0896 | ECR 25-31 F7 |  | Luftfilter, Ersatz | Ersatz-Luftfilter für Compaktboxen ECR 25, ECR 25 EC, ECR 31 und ECR 31 EC, Filterklasse ISO ePM1 80 % (F7), 1 Stück | 4012799938965 | 84213925 | C | 156 | EUR | Listenpreis ohne MwSt. | 1 Stück | 22411190 | EC011238 | 0.47 | 0.53 | 390 | 335 | 50 | 391 | 336 | 51 | BH | MAICO Ventilatoren
0093.1215 | KFF 6030-5 |  | Luftfilter, Ersatz | Ersatz-Luftfilter für Schallgedämmte Flachboxen KFR 6030, KFD 6030, KFR 6030-K und KFR 6030-F, Filterklasse ISO ePM1 55 % (F5), 1 Stück | 4012799990598 | 84213925 | K | 138 | EUR | Listenpreis ohne MwSt. | 1 Stück | 22411190 | EC011238 | 1.47 | 1.49 | 592 | 287 | 96 | 600 | 300 | 100 | BH | MAICO Ventilatoren
0093.1218 | KFF 6030-7 |  | Luftfilter, Ersatz | Ersatz-Luftfilter für Schallgedämmte Flachboxen KFR 6030, KFD 6030, KFR 6030-K und KFR 6030-F, Filterklasse ISO ePM1 55 % (F7), 1 Stück | 4012799990628 | 84213925 | K | 140 | EUR | Listenpreis ohne MwSt. | 1 Stück | 22411190 | EC011238 | 1.49 | 1.58 | 592 | 287 | 96 | 600 | 290 | 97 | BH | MAICO Ventilatoren
0093.1216 | KFF 9030-5 |  | Luftfilter, Ersatz | Ersatz-Luftfilter für Schallgedämmte Flachboxen KFR 9030, KFD 9030, KFR 9030-K, KFD 9030-K und KFR 9030-F, Filterklasse ISO ePM1 55 % (F5), 1 Stück | 4012799990604 | 84213925 | K | 222 | EUR | Listenpreis ohne MwSt. | 1 Stück | 22411190 | EC011238 | 1.73 | 1.79 | 892 | 287 | 96 | 893 | 387 | 99 | BH | MAICO Ventilatoren
0093.1219 | KFF 9030-7 |  | Luftfilter, Ersatz | Ersatz-Luftfilter für Schallgedämmte Flachboxen KFR 9030, KFD 9030, KFR 9030-K, KFD 9030-K und KFR 9030-F, Filterklasse ISO ePM1 55 % (F7), 1 Stück | 4012799990635 | 84213925 | K | 224 | EUR | Listenpreis ohne MwSt. | 1 Stück | 22411190 | EC011238 | 2.6 | 2.68 | 892 | 287 | 96 | 893 | 288 | 100 | BH | MAICO Ventilatoren
0093.1217 | KFF 9040-5 |  | Luftfilter, Ersatz | Ersatz-Luftfilter für Schallgedämmte Flachboxen KFD 9040, KFD 9040-K und KFD 9040-F, Filterklasse ISO ePM1 55 % (F5), 1 Stück | 4012799990611 | 84213925 | K | 273 | EUR | Listenpreis ohne MwSt. | 1 Stück | 22411190 | EC011238 | 3.83 | 3.92 | 892 | 387 | 96 | 893 | 388 | 100 | BH | MAICO Ventilatoren
0093.1220 | KFF 9040-7 |  | Luftfilter, Ersatz | Ersatz-Luftfilter für Schallgedämmte Flachboxen KFD 9040, KFD 9040-K und KFD 9040-F, Filterklasse ISO ePM1 55 % (F7), 1 Stück | 4012799990642 | 84213925 | K | 282 | EUR | Listenpreis ohne MwSt. | 1 Stück | 22411190 | EC011238 | 3.62 | 3.71 | 892 | 387 | 96 | 893 | 388 | 100 | BH | MAICO Ventilatoren
0093.0925 | SF 120 |  | Luftfilter, Ersatz | Ersatz-Luftfilter für Außengitter SG 120, Filterklasse ISO Coarse 30 % (G2), 5 Stück | 4012799939252 | 84213925 | A | 31 | EUR | Listenpreis ohne MwSt. | 5 Stück | 22411190 | EC011357 | 0.01 | 0.02 | 140 | 140 | 7 | 250 | 170 | 35 | CT | MAICO Ventilatoren
0093.0929 | AZP |  | Luftfilter, Ersatz | Ersatz-Luftfilter für Luftfilter ZFF 20, Filterklasse G2, 5 Stück, DN 200 | 4012799939290 | 84213925 | K | 31 | EUR | Listenpreis ohne MwSt. | 5 Stück | 22411190 | EC011357 | 0.01 | 0.03 | 120 | 120 | 8 | 250 | 170 | 50 | CT | MAICO Ventilatoren
0157.0736 | HS 3 |  | Haupt-, Reparaturschalter | 3-poliger Nockenschalter für Ventilatoren mit einer Drehzahl oder für drehzahlgesteuerte Ventilatoren | 4012799577362 | 85365080 | C | 207 | EUR | Listenpreis ohne MwSt. | 1 Stück | 27371403 | EC000216 | 0.38 | 0.41 | 82 | 82 | 127 | 87 | 95 | 135 | CT | MAICO Ventilatoren
0157.0737 | HS 6 |  | Haupt-, Reparaturschalter | 6-poliger Nockenschalter für polumschaltbare Ventilatoren | 4012799577379 | 85365080 | C | 287 | EUR | Listenpreis ohne MwSt. | 1 Stück | 27371403 | EC000216 | 0.4 | 0.43 | 82 | 82 | 127 | 88 | 95 | 135 | CT | MAICO Ventilatoren
0157.0187 | DS 3 EC |  | 3-Stufenschalter | 3-Stufenschalter mit Nullstellung zur Ansteuerung der Diagonal-Ventilatoren HDR .. EC | 4012799571872 | 85365080 | E | 80 | EUR | Listenpreis ohne MwSt. | 1 Stück | 27144016 | EC001036 | 0.24 | 0.29 | 91 | 91 | 73 | 97 | 118 | 97 | CT | MAICO Ventilatoren
0157.0186 | DS 3N |  | 3-Stufenschalter | 3-Stufenschalter mit Nullstellung | 4012799571865 | 85365080 | C | 98 | EUR | Listenpreis ohne MwSt. | 1 Stück | 27144016 | EC001036 | 0.11 | 0.13 | 80 | 80 | 32 | 83 | 83 | 73 | CT | MAICO Ventilatoren
0157.0410 | DS 10 |  | Drehschalter | Drehschalter zum Betrieb von Ventilatoren unabhängig vom Thermostat | 4012799574101 | 85365080 | C | 85 | EUR | Listenpreis ohne MwSt. | 1 Stück | 27371405 | EC001105 | 0.29 | 0.32 | 82 | 82 | 101 | 85 | 95 | 135 | CT | MAICO Ventilatoren
0157.0101 | W 1 |  | Wendeschalter | Wendeschalter für Aufputz-Installation | 4012799571018 | 85365080 | C | 92 | EUR | Listenpreis ohne MwSt. | 1 Stück | 27371405 | EC001105 | 0.37 | 0.4 | 82 | 82 | 127 | 95 | 88 | 133 | CT | MAICO Ventilatoren
0157.0102 | WU 1 |  | Wendeschalter | Wendeschalter für Unterputz-Installation | 4012799571025 | 85365080 | C | 101 | EUR | Listenpreis ohne MwSt. | 1 Stück | 27371405 | EC001105 | 0.2 | 0.23 | 81 | 81 | 100 | 133 | 95 | 101 | CT | MAICO Ventilatoren
0157.0103 | P 1 |  | Polumschalter | Polumschalter zur Aufputz-Installation. Für Motoren mit Dahlanderschaltung. | 4012799571032 | 85365080 | C | 112 | EUR | Listenpreis ohne MwSt. | 1 Stück | 27371405 | EC001105 | 0.4 | 0.43 | 82 | 82 | 127 | 95 | 88 | 133 | CT | MAICO Ventilatoren
0157.0106 | P 2 |  | Polumschalter | Polumschalter zur Aufputz-Installation. Für Motoren mit getrennten Wicklungen. | 4012799571063 | 85365080 | C | 96 | EUR | Listenpreis ohne MwSt. | 1 Stück | 27371405 | EC001105 | 0.37 | 0.4 | 82 | 82 | 127 | 85 | 95 | 135 | CT | MAICO Ventilatoren
0157.0105 | WP 1 |  | Wende-, Polumschalter | Wende-Polumschalter für Aufputz-Installation, für Motoren mit Dahlanderschaltung | 4012799571056 | 85365080 | C | 181 | EUR | Listenpreis ohne MwSt. | 1 Stück | 27371405 | EC001105 | 0.42 | 0.45 | 82 | 82 | 127 | 87 | 93 | 133 | CT | MAICO Ventilatoren
0157.0108 | WP 2 |  | Wende-, Polumschalter | Wende-Polumschalter für Aufputz-Installation, für Motoren mit getrennten Wicklungen | 4012799571087 | 85365080 | C | 172 | EUR | Listenpreis ohne MwSt. | 1 Stück | 27371405 | EC001105 | 0.41 | 0.44 | 82 | 82 | 127 | 85 | 93 | 133 | CT | MAICO Ventilatoren
0016.0104 | FS 4 |  | Stufenschalter | Stufenschalter für 2 Drehzahlen | 4012799161042 | 85365080 | C | 147 | EUR | Listenpreis ohne MwSt. | 1 Stück | 27371405 | EC001105 | 0.4 | 0.7 | 128 | 74 | 46 | 130 | 78 | 52 | CT | MAICO Ventilatoren
0016.0106 | FS 6 |  | Stufen-, Wendeschalter | Wendeschalter zur Be- und Entlüftung, 2 Stufen | 4012799161066 | 85365080 | C | 166 | EUR | Listenpreis ohne MwSt. | 1 Stück | 27371405 | EC001105 | 0.38 | 0.4 | 128 | 74 | 46 | 130 | 78 | 52 | CT | MAICO Ventilatoren
0016.0107 | FS 7 |  | Wendeschalter | Wendeschalter zur Be- und Entlüftung | 4012799161073 | 85365080 | C | 107 | EUR | Listenpreis ohne MwSt. | 1 Stück | 27371405 | EC001105 | 0.1 | 0.15 | 128 | 74 | 46 | 130 | 78 | 52 | CT | MAICO Ventilatoren
0157.1657 | MVE 10-1 |  | Motorschutzschalter | Motorschutzschalter für Ventilatoren mit ausgeführten Thermokontakten, Wechselstrom, 10 A | 4012799993162 | 85363010 | C | 140 | EUR | Listenpreis ohne MwSt. | 1 Stück | 27370401 | EC000074 | 0.6 | 0.67 | 80 | 135 | 96.5 | 87 | 137 | 100 | CT | MAICO Ventilatoren
0157.1658 | MV 16-1 |  | Motorschutzschalter | Motorschutzschalter für Ventilatoren mit ausgeführten Thermokontakten, Drehstrom, 16 A | 4012799993179 | 85363010 | C | 372 | EUR | Listenpreis ohne MwSt. | 1 Stück | 27370401 | EC000074 | 0.6 | 0.67 | 80 | 135 | 96.5 | 87 | 137 | 100 | CT | MAICO Ventilatoren
0157.1659 | MV 25-1 |  | Motorschutzschalter | Motorschutzschalter für Ventilatoren mit ausgeführten Thermokontakten, Drehstrom, 25 A | 4012799993186 | 85363030 | C | 470 | EUR | Listenpreis ohne MwSt. | 1 Stück | 27370401 | EC000074 | 0.6 | 0.67 | 80 | 135 | 96.5 | 87 | 137 | 100 | CT | MAICO Ventilatoren
0157.0585 | MVS 6 |  | Kaltleiterauslösesystem | Kaltleiterauslösesystem für explosionsgeschützte Drehstromventilatoren DZ... Ex . | 4012799575856 | 85363010 | D | 1515 | EUR | Listenpreis ohne MwSt. | 1 Stück | 27371810 | EC001446 | 1.58 | 1.89 | 120 | 225 | 240 | 130 | 260 | 255 | CT | MAICO Ventilatoren
0157.0992 | TMS |  | Thermistor Maschinenschutzrelais | Kaltleiterauslösesystem für explosionsgeschützte Drehstromventilatoren zum Einbau in Schaltschränke | 4012799579922 | 85363010 | C | 195 | EUR | Listenpreis ohne MwSt. | 1 Stück | 27371810 | EC001446 | 0.14 | 0.17 | 23 | 84 | 104 | 28 | 86 | 108 | CT | MAICO Ventilatoren
0157.0547 | MVEx 0,4 |  | Motorschutzschalter | Motorschutz-Schalter für explosionsgeschützte Ventilatoren, Maximalbelastung 0,4 A | 4012799575474 | 85363010 | D | 129 | EUR | Listenpreis ohne MwSt. | 1 Stück | 27370401 | EC000074 | 0.25 | 0.27 | 45 | 93 | 76 | 50 | 95 | 80 | CT | MAICO Ventilatoren
0157.0548 | MVEx 1,0 |  | Motorschutzschalter | Motorschutz-Schalter für explosionsgeschützte Ventilatoren, Maximalbelastung 1 A | 4012799575481 | 85363010 | D | 143 | EUR | Listenpreis ohne MwSt. | 1 Stück | 27370401 | EC000074 | 0.27 | 0.3 | 45 | 93 | 76 | 50 | 100 | 80 | CT | MAICO Ventilatoren
0157.0549 | MVEx 1,6 |  | Motorschutzschalter | Motorschutz-Schalter für explosionsgeschützte Ventilatoren, Maximalbelastung 1,6 A | 4012799575498 | 85363010 | D | 155 | EUR | Listenpreis ohne MwSt. | 1 Stück | 27370401 | EC000074 | 0.3 | 0.32 | 45 | 93 | 76 | 50 | 100 | 80 | CT | MAICO Ventilatoren
0157.0769 | US 16 T |  | Schütz | Universalschütz, Steuerspannung AC 230 V / 50 Hz, max. 16 A | 4012799577690 | 85364900 | C | 171 | EUR | Listenpreis ohne MwSt. | 1 Stück | 27371003 | EC000066 | 0.67 | 0.78 | 100 | 160 | 145 | 105 | 200 | 185 | CT | MAICO Ventilatoren
0157.0129 | AKE | auf Anfrage lieferbar | Kellerentfeuchtungssteuerung | Steuerung AKE zur vollautomatischen Kellerentfeuchtung in Verbindung mit verschiedenen Ventilatoren | 4012799571292 | 90271010 | A | 858 | EUR | Listenpreis ohne MwSt. | 1 Stück | 27144039 | EC000678 | 0.49 | 0.62 | 120 | 50 | 94 | 260 | 62 | 145 | CT | MAICO Ventilatoren
0157.0809 | RLS 1 WR |  | Raumluftsteuerung | Bedienteil für zentrale Lüftungsgeräte WS 120 Trio, WS 160 Flat, WS 170, WS 300 Flat, WR 310 / WR 410, WS 320 und WS 470, Ein/Aus, 4 Stufen, Filterwechsel- und Störungsanzeige | 4012799578093 | 85365011 | K | 65 | EUR | Listenpreis ohne MwSt. | 1 Stück | 27144039 | EC000678 | 0.09 | 0.1 | 80 | 80 | 35 | 87 | 87 | 45 | CT | MAICO Ventilatoren
0157.0831 | RLS 3 |  | Raumluftsteuerung | Bedienteil für zentrale Lüftungsgeräte WS 150, ZEG 2000 P und ER 100 D, sowie Rohrventilator HDR EC, Ein/Aus, 3 Stufen | 4012799578314 | 85365080 | K | 117 | EUR | Listenpreis ohne MwSt. | 1 Stück | 27144039 | EC000678 | 0.19 | 0.23 | 150 | 80 | 32 | 155 | 83 | 83 | CT | MAICO Ventilatoren
0157.0828 | RLS D1 WR | Auslaufprodukt | Raumluftsteuerung | Optionales digitales Bedienteil für zentrale Lüftungsgeräte WS 170 R../WS 170 L.., WS 170 KR../WS 170 KL.. und WR 600, mit Zeitschaltuhr, Filterwechsel- und Störungsanzeige und Sommerfunktion | 4012799578284 | 85365011 | K | 265 | EUR | Listenpreis ohne MwSt. | 1 Stück | 27144039 | EC000678 | 0.19 | 0.29 | 145 | 98 | 31 | 163 | 105 | 40 | CT | MAICO Ventilatoren
0157.1656 | RLS T2 WS |  | Raumluftsteuerung | Optionales Touchscreen-Bedienteil für zentrale Lüftungsgeräte WS 120 Trio, WS 160 Flat, WS 170, WS 300 Flat, WR 310 / WR 410, WS 320 und WS 470. Einstellung von Zeitprogrammen, Betriebsarten, Lüftungsstufen, Temperaturen etc. mit integriertem NTC-Raumtemperaturfühler und Mini-USB-Schnittstelle sowie 4-Draht Bus-Verbindung (RS 485). Update-fähig über Micro-SD, 4,3"-Display, Display Auflösung 800x480 Pixel. | 4012799992660 | 85371091 | K | 707 | EUR | Listenpreis ohne MwSt. | 1 Stück | 27144039 | EC000678 | 0.21 | 0.3 | 127 | 93 | 50 | 165 | 180 | 51 | CT | MAICO Ventilatoren
0157.0110 | ST EC 010 |  | Potentiometer | Potentiometer zur Ansteuerung von EC-Ventilatoren, Ausgangssignal 0-10 V, Bemessungsspannung 10 V | 4012799571100 | 85332100 | E | 89 | EUR | Listenpreis ohne MwSt. | 1 Stück | 27142320 | EC000256 | 0.14 | 0.16 | 82 | 82 | 65 | 95 | 85 | 70 | CT | MAICO Ventilatoren
0157.0109 | ST EC 230 |  | Potentiometer | Potentiometer zur Ansteuerung von EC-Ventilatoren, Ausgangssignal 0-10 V, Bemessungsspannung 230 V | 4012799571094 | 85365080 | E | 99 | EUR | Listenpreis ohne MwSt. | 1 Stück | 27142320 | EC000256 | 0.17 | 0.19 | 82 | 82 | 65 | 107 | 85 | 73 | CT | MAICO Ventilatoren
0157.0111 | ST EC 3 |  | Potentiometer | Potentiometer zur Ansteuerung von EC-Ventilatoren, Ausgangssignal 0-10 V in 3 einstellbaren Stufen, Bemessungsspannung 10-15 V | 4012799571117 | 85365080 | E | 89 | EUR | Listenpreis ohne MwSt. | 1 Stück | 27142320 | EC000256 | 0.14 | 0.16 | 82 | 82 | 65 | 95 | 85 | 70 | CT | MAICO Ventilatoren
0157.1561 | STX 1,5 |  | Drehzahlsteller | Drehzahlsteller für Aufputz- oder Unterputz-Installation, Maximalbelastung 1,5 A | 4012799992264 | 85334090 | C | 204 | EUR | Listenpreis ohne MwSt. | 1 Stück | 27142320 | EC000256 | 0.16 | 0.2 | 82 | 89 | 65 | 85 | 95 | 70 | CT | MAICO Ventilatoren
0157.1562 | STX 2,5 |  | Drehzahlsteller | Drehzahlsteller für Aufputz- oder Unterputz-Installation, Maximalbelastung 2,5 A | 4012799992271 | 85334090 | C | 242 | EUR | Listenpreis ohne MwSt. | 1 Stück | 27142320 | EC000256 | 0.16 | 0.2 | 82 | 89 | 65 | 85 | 95 | 70 | CT | MAICO Ventilatoren
0157.1563 | STX 4 |  | Drehzahlsteller | Drehzahlsteller für Aufputz-Installation, Maximalbelastung 4 A | 4012799992288 | 85334090 | C | 448 | EUR | Listenpreis ohne MwSt. | 1 Stück | 27142320 | EC000256 | 0.23 | 0.26 | 82 | 89 | 65 | 85 | 95 | 70 | CT | MAICO Ventilatoren
0157.1564 | STSX 2,5 |  | Drehzahlsteller, Verteilertafel | Drehzahlsteller für Verteilertafel-Einbau | 4012799992295 | 85334090 | C | 235 | EUR | Listenpreis ohne MwSt. | 1 Stück | 27142320 | EC000256 | 0.1 | 0.12 | 35 | 94 | 86 | 40 | 95 | 96 | CT | MAICO Ventilatoren
0157.0817 | UWK 1 | Auslaufprodukt | Wendeschalter | Wendeschalter zur Be- und Entlüftung, mit Abdeckrahmen zur Kombination mit STU 1 oder STU 2,5 | 4012799578178 | 85365080 | C | 67 | EUR | Listenpreis ohne MwSt. | 1 Stück | 27371405 | EC001105 | 0.1 | 0.14 | 80 | 150 | 10 | 85 | 190 | 58 | CT | MAICO Ventilatoren
0157.1214 | MFU 1 |  | Frequenzumrichter | Frequenzumrichter zur Drehzahlregelung von Ventilatoren, Leistung 0,55 kW | 4012799572145 | 85044085 | C | 1284 | EUR | Listenpreis ohne MwSt. | 1 Stück | 27023101 | EC001857 | 5.58 | 6.84 | 200 | 350 | 157 | 290 | 360 | 270 | CT | MAICO Ventilatoren
0157.1215 | MFU 2 |  | Frequenzumrichter | Frequenzumrichter zur Drehzahlregelung von Ventilatoren, empfohlene Motorleistung 0,75 kW | 4012799572152 | 85044085 | C | 1356 | EUR | Listenpreis ohne MwSt. | 1 Stück | 27023101 | EC001857 | 5.64 | 6.94 | 200 | 350 | 157 | 265 | 360 | 295 | CT | MAICO Ventilatoren
0157.1216 | MFU 4 |  | Frequenzumrichter | Frequenzumrichter zur Drehzahlregelung von Ventilatoren, empfohlene Motorleistung 1,5 kW | 4012799572169 | 85044085 | C | 1471 | EUR | Listenpreis ohne MwSt. | 1 Stück | 27023101 | EC001857 | 5.65 | 7.05 | 200 | 350 | 157 | 295 | 355 | 275 | CT | MAICO Ventilatoren
0157.1217 | MFU 6 |  | Frequenzumrichter | Frequenzumrichter zur Drehzahlregelung von Ventilatoren, empfohlene Motorleistung 2,2 kW | 4012799572176 | 85044085 | C | 1559 | EUR | Listenpreis ohne MwSt. | 1 Stück | 27023101 | EC001857 | 7.35 | 8.76 | 200 | 350 | 172 | 300 | 360 | 250 | CT | MAICO Ventilatoren
0157.1218 | MFU 10 |  | Frequenzumrichter | Frequenzumrichter zur Drehzahlregelung von Ventilatoren, empfohlene Motorleistung 3,7 kW | 4012799572183 | 85044085 | C | 1826 | EUR | Listenpreis ohne MwSt. | 1 Stück | 27023101 | EC001857 | 7.58 | 8.92 | 200 | 350 | 172 | 300 | 360 | 270 | CT | MAICO Ventilatoren
0157.1219 | MFU 14 |  | Frequenzumrichter | Frequenzumrichter zur Drehzahlregelung von Ventilatoren, empfohlene Motorleistung 5,5 kW | 4012799572190 | 85044085 | C | 2332 | EUR | Listenpreis ohne MwSt. | 1 Stück | 27023101 | EC001857 | 21.8 | 23.87 | 260 | 710 | 300 | 410 | 740 | 355 | CT | MAICO Ventilatoren
0157.1220 | MFU 19 |  | Frequenzumrichter | Frequenzumrichter zur Drehzahlregelung von Ventilatoren, empfohlene Motorleistung 7,5 kW | 4012799572206 | 85044085 | C | 2657 | EUR | Listenpreis ohne MwSt. | 1 Stück | 27023101 | EC001857 | 21.87 | 23.85 | 260 | 710 | 300 | 415 | 740 | 355 | CT | MAICO Ventilatoren
0157.0156 | TRE 0,4-2 |  | 5-Stufentransformator | 5-Stufen-Transformator, Wechselstrom, Maximalbelastung 0,4 A | 4012799571568 | 85043180 | C | 273 | EUR | Listenpreis ohne MwSt. | 1 Stück | 27031302 | EC002486 | 1.45 | 1.96 | 195 | 148 | 175 | 235 | 235 | 195 | CT | MAICO Ventilatoren
0157.0157 | TRE 0,6-2 |  | 5-Stufentransformator | 5-Stufen-Transformator, Wechselstrom, Maximalbelastung 0,6 A | 4012799571575 | 85043180 | C | 316 | EUR | Listenpreis ohne MwSt. | 1 Stück | 27031302 | EC002486 | 1.67 | 2.18 | 195 | 148 | 175 | 235 | 230 | 190 | CT | MAICO Ventilatoren
0157.0158 | TRE 1,6-2 |  | 5-Stufentransformator | 5-Stufen-Transformator, Wechselstrom, Maximalbelastung 1,6 A | 4012799571582 | 85043180 | C | 385 | EUR | Listenpreis ohne MwSt. | 1 Stück | 27031302 | EC002486 | 2.84 | 3.36 | 195 | 148 | 175 | 235 | 235 | 195 | CT | MAICO Ventilatoren
0157.0159 | TRE 3,3-2 |  | 5-Stufentransformator | 5-Stufen-Transformator, Wechselstrom, Maximalbelastung 3,3 A | 4012799571599 | 85043180 | C | 425 | EUR | Listenpreis ohne MwSt. | 1 Stück | 27031302 | EC002486 | 3.86 | 4.38 | 195 | 148 | 175 | 235 | 235 | 195 | CT | MAICO Ventilatoren
0157.0160 | TRE 6,5-2 |  | 5-Stufentransformator | 5-Stufen-Transformator, Wechselstrom, Maximalbelastung 6,5 A | 4012799571605 | 85043200 | C | 624 | EUR | Listenpreis ohne MwSt. | 1 Stück | 27031302 | EC002486 | 6.61 | 7.79 | 248 | 195 | 205 | 255 | 335 | 270 | CT | MAICO Ventilatoren
0157.0161 | TRE 10-2 |  | 5-Stufentransformator | 5-Stufen-Transformator, Wechselstrom, Maximalbelastung 10 A | 4012799571612 | 85043200 | C | 788 | EUR | Listenpreis ohne MwSt. | 1 Stück | 27031302 | EC002486 | 9.29 | 10.52 | 248 | 195 | 205 | 260 | 335 | 265 | CT | MAICO Ventilatoren
0157.0147 | TR 0,4-2 |  | 5-Stufentransformator | 5-Stufen-Transformator, Drehstrom, Maximalbelastung 0,4 A | 4012799571476 | 85043180 | C | 495 | EUR | Listenpreis ohne MwSt. | 1 Stück | 27031301 | EC002485 | 3.33 | 4.52 | 248 | 195 | 205 | 260 | 340 | 260 | CT | MAICO Ventilatoren
0157.0148 | TR 0,8-2 |  | 5-Stufentransformator | 5-Stufen-Transformator, Drehstrom, Maximalbelastung 0,8 A | 4012799571483 | 85043180 | C | 560 | EUR | Listenpreis ohne MwSt. | 1 Stück | 27031301 | EC002485 | 5.1 | 6.29 | 248 | 195 | 205 | 260 | 340 | 260 | CT | MAICO Ventilatoren
0157.0149 | TR 2,5-2 |  | 5-Stufentransformator | 5-Stufen-Transformator, Drehstrom, Maximalbelastung 2,5 A | 4012799571490 | 85043200 | C | 779 | EUR | Listenpreis ohne MwSt. | 1 Stück | 27031301 | EC002485 | 10.07 | 10.98 | 228 | 310 | 225 | 255 | 340 | 265 | CT | MAICO Ventilatoren
0157.0150 | TR 6,6-2 |  | 5-Stufentransformator | 5-Stufen-Transformator, Drehstrom, Maximalbelastung 6,6 A | 4012799571506 | 85043200 | C | 1534 | EUR | Listenpreis ohne MwSt. | 1 Stück | 27031301 | EC002485 | 26.84 | 28.31 | 400 | 300 | 240 | 420 | 305 | 340 | CT | MAICO Ventilatoren
0157.0162 | TRE 1,6 S-2 |  | 5-Stufentransformator, Schaltschrank | 5-Stufen-Transformator, Schaltschrank, Wechselstrom, Maximalbelastung 1,6 A | 4012799571629 | 85043180 | C | 180 | EUR | Listenpreis ohne MwSt. | 1 Stück | 27031302 | EC002486 | 1.96 | 2.84 | 84 | 75 | 95 | 240 | 230 | 190 | CT | MAICO Ventilatoren
0157.0163 | TRE 3,3 S-2 |  | 5-Stufentransformator, Schaltschrank | 5-Stufen-Transformator, Schaltschrank, Wechselstrom, Maximalbelastung 3,3 A | 4012799571636 | 85043180 | C | 231 | EUR | Listenpreis ohne MwSt. | 1 Stück | 27031302 | EC002486 | 2.72 | 3.57 | 105 | 80 | 110 | 240 | 230 | 190 | CT | MAICO Ventilatoren
0157.0164 | TRE 6,5 S-2 |  | 5-Stufentransformator, Schaltschrank | 5-Stufen-Transformator, Schaltschrank, Wechselstrom, Maximalbelastung 6,5 A | 4012799571643 | 85043200 | C | 296 | EUR | Listenpreis ohne MwSt. | 1 Stück | 27031302 | EC002486 | 5.15 | 6.05 | 120 | 100 | 120 | 240 | 230 | 190 | CT | MAICO Ventilatoren
0157.0151 | TR 0,8 S-2 |  | 5-Stufentransformator, Schaltschrank | 5-Stufen-Transformator, Schaltschrank, Drehstrom, Maximalbelastung 0,8 A | 4012799571513 | 85043180 | C | 439 | EUR | Listenpreis ohne MwSt. | 2 Stück | 27031301 | EC002485 | 3.85 | 5.78 | 84 | 75 | 95 | 260 | 340 | 260 | CT | MAICO Ventilatoren
0157.0152 | TR 2,5 S-2 |  | 5-Stufentransformator, Schaltschrank | 5-Stufen-Transformator, Schaltschrank, Drehstrom, Maximalbelastung 2,5 A | 4012799571520 | 85043180 | C | 518 | EUR | Listenpreis ohne MwSt. | 2 Stück | 27031301 | EC002485 | 8.1 | 10.04 | 120 | 90 | 120 | 260 | 340 | 270 | CT | MAICO Ventilatoren
0157.0153 | TR 6,6 S-2 |  | 5-Stufentransformator, Schaltschrank | 5-Stufen-Transformator, Schaltschrank, Drehstrom, Maximalbelastung 6,6 A | 4012799571537 | 85043200 | C | 731 | EUR | Listenpreis ohne MwSt. | 2 Stück | 27031301 | EC002485 | 20.02 | 23.35 | 150 | 115 | 155 | 310 | 420 | 340 | CT | MAICO Ventilatoren
0157.0750 | DSS 20 |  | 5-Stufenschalter für 5-Stufentransformatoren TRE...S -2/ TR...S-2 | 5-Stufen-Schalter für 5-Sufentransformatoren TRE...S-2 und TR...S-2, geeignet für Drehstrom-Ventilatoren, Maximalbelastung 20 A | 4012799577508 | 85365080 | C | 179 | EUR | Listenpreis ohne MwSt. | 1 Stück | 27371414 | EC002611 | 0.22 | 0.26 | 72 | 72 | 133 | 120 | 95 | 82 | CT | MAICO Ventilatoren
0157.0749 | ESS 20 |  | 5-Stufenschalter für 5-Stufentransformatoren TRE...S -2/ TR...S-2 | 5-Stufen-Schalter für 5-Sufentransformatoren TRE...S-2 und TR...S-2, geeignet für Wechselstrom-Ventilatoren, Maximalbelastung 20 A | 4012799577492 | 85365080 | C | 112 | EUR | Listenpreis ohne MwSt. | 1 Stück | 27371414 | EC002611 | 0.16 | 0.19 | 72 | 72 | 81 | 95 | 85 | 85 | CT | MAICO Ventilatoren
0157.0820 | VZ 6 |  | Verzögerungszeitschalter | Verzögerungszeitschalter zur Steuerung der Einschaltverzögerung und Nachlaufzeit von Ventilatoren, Einschaltverzögerung 50 s, Nachlaufzeit 6 min | 4012799578208 | 85389091 | A | 55 | EUR | Listenpreis ohne MwSt. | 1 Stück | 27371605 | EC001439 | 0.01 | 0.02 | 20 | 13 | 35 | 20 | 13 | 35 | unverpackt | MAICO Ventilatoren
0157.0821 | VZ 12 |  | Verzögerungszeitschalter | Verzögerungszeitschalter zur Steuerung der Einschaltverzögerung und Nachlaufzeit von Ventilatoren, Einschaltverzögerung 50 s, Nachlaufzeit 12 min | 4012799578215 | 85389091 | A | 55 | EUR | Listenpreis ohne MwSt. | 1 Stück | 27371605 | EC001439 | 0.01 | 0.02 | 20 | 13 | 35 | 20 | 13 | 35 | unverpackt | MAICO Ventilatoren
0157.0822 | VZ 24 C |  | Verzögerungszeitschalter | Verzögerungszeitschalter zur Steuerung der Einschaltverzögerung und Nachlaufzeit von Ventilatoren, Einschaltverzögerung 0 - 150 s, Nachlaufzeit 1.5 - 24 min | 4012799578222 | 85389091 | A | 77 | EUR | Listenpreis ohne MwSt. | 1 Stück | 27371605 | EC001439 | 0.01 | 0.02 | 20 | 13 | 35 | 20 | 13 | 35 | unverpackt | MAICO Ventilatoren
0157.0823 | VZI 10 |  | Intervallschalter | Intervallschalter zur regelmäßigen Lüftung selten genutzter Räume, Einschaltverzögerung 50 s, Nachlaufzeit 10 min | 4012799578239 | 85389091 | A | 100 | EUR | Listenpreis ohne MwSt. | 1 Stück | 27371605 | EC001439 | 0.01 | 0.02 | 20 | 13 | 35 | 20 | 13 | 35 | unverpackt | MAICO Ventilatoren
0157.0805 | NRS 10 |  | Nachlaufrelais | Nachlaufrelais zur Einstellung der Ventilator-Nachlaufzeit 0.5 - 20 min | 4012799578055 | 85364900 | A | 140 | EUR | Listenpreis ohne MwSt. | 1 Stück | 27371605 | EC001439 | 0.08 | 0.09 | 17.5 | 90 | 73 | 27 | 93 | 74 | CT | MAICO Ventilatoren
0157.0088 | ZS 4 |  | Zeitschaltuhr | Zweikanalige Zeitschaltuhr für Verteilereinbau, Tages-, Ferien-, Impuls- und Wochenprogramm, AC 230 V - 50 / 60 Hz, max. 16 A | 4012799570882 | 91070000 | A | 215 | EUR | Listenpreis ohne MwSt. | 1 Stück | 27371605 | EC001439 | 0.1 | 0.17 | 36 | 90 | 58 | 40 | 110 | 67 | CT | MAICO Ventilatoren
0157.0191 | THR 10-1 |  | Thermostat | Thermostat zur Steuerung von Ventilatoren in Abhängigkeit der Lufttemperatur | 4012799571919 | 90321020 | C | 99 | EUR | Listenpreis ohne MwSt. | 1 Stück | 27210712 | EC010927 | 0.1 | 0.13 | 74 | 74 | 36 | 87 | 83 | 43 | CT | MAICO Ventilatoren
0157.0764 | TH 10 |  | Thermostat | Thermostat mit Fernfühler, AC 230 V / 50 Hz, Maximalbelastung 4 A (10 A) | 4012799577645 | 90321020 | C | 443 | EUR | Listenpreis ohne MwSt. | 1 Stück | 27210712 | EC010927 | 0.42 | 0.46 | 125 | 110 | 69 | 175 | 120 | 75 | CT | MAICO Ventilatoren
0157.0748 | TH 16 |  | Thermostat | Thermostat zur Steuerung von Ventilatoren in Abhängigkeit der Lufttemperatur | 4012799577485 | 90321020 | C | 183 | EUR | Listenpreis ohne MwSt. | 1 Stück | 27210712 | EC010927 | 0.31 | 0.35 | 115 | 150 | 68 | 123 | 158 | 77 | CT | MAICO Ventilatoren
0157.0775 | THD 10 | Nicht mehr lieferbar | Thermostat | Thermostat zur Steuerung von Ventilatoren in Abhängigkeit der Temperaturdifferenz 5 - 35 °C | 4012799577751 | 90321020 | C | 793 | EUR | Listenpreis ohne MwSt. | 1 Stück | 27210712 | EC010927 | 0.87 | 1.01 | 125 | 195 | 110 | 255 | 210 | 155 | CT | MAICO Ventilatoren
0157.0119 | EAT EC | Nicht mehr lieferbar | Druck- und Temperaturregelsystem | Elektronisches Druck- und Temperaturregelsystem zur stufenlosen Ansteuerung von EC-Ventilatoren (u.a. MDR EC und ESR EC) | 4012799571193 | 90322000 | E | 894 | EUR | Listenpreis ohne MwSt. | 1 Stück | 27210712 | EC010927 | 1.06 | 1.26 | 188 | 159 | 110 | 210 | 190 | 130 | CT | MAICO Ventilatoren
0157.0808 | EAT 6 G/1 | Nicht mehr lieferbar | Temperaturregelsystem | Temperaturregler zur Steuerung von Wechselstromventilatoren, Temperatureinstellbereich 5 bis 35 °C | 4012799578086 | 90321020 | C | 838 | EUR | Listenpreis ohne MwSt. | 1 Stück | 27210712 | EC010927 | 1.08 | 1.19 | 188 | 160 | 110 | 205 | 185 | 130 | CT | MAICO Ventilatoren
0157.0755 | EAT 6 TG | Auslaufprodukt | Temperaturregelsystem | Temperaturregler zur Steuerung von Wechselstromventilatoren mit Digitalanzeige der Ist- und Solltemperatur, Analoganzeige der Ausgangsspannung, Ausgang für Alarmsignal bei Über- oder Untertemperatur und Spannungsausfall und Motoranlaufhilfe | 4012799577553 | 90321020 | C | 1445 | EUR | Listenpreis ohne MwSt. | 1 Stück | 27210712 | EC010927 | 1.45 | 1.62 | 188 | 160 | 110 | 295 | 233 | 135 | CT | MAICO Ventilatoren
0157.0825 | DTL 16 P |  | Temperaturregelsystem | Elektronischer Temperaturregler zur Steuerung von Elektro-Lufterhitzern, mit zusätzlichem Eingang zur Minimal- oder Maximalbegrenzung der Zulufttemperatur | 4012799578253 | 90321020 | C | 524 | EUR | Listenpreis ohne MwSt. | 1 Stück | 27210712 | EC010927 | 0.25 | 0.3 | 93 | 153 | 40 | 95 | 160 | 50 | CT | MAICO Ventilatoren
0157.0586 | DTL 24 P |  | Temperaturregelsystem | Elektronischer Temperaturregler zur Steuerung der Elektro-Lufterhitzer DHP | 4012799575863 | 90321020 | D | 2745 | EUR | Listenpreis ohne MwSt. | 1 Stück | 27210712 | EC010927 | 1.65 | 1.78 | 200 | 290 | 195 | 180 | 220 | 95 | CT | MAICO Ventilatoren
0157.0587 | DTL 2 P-L |  | Leistungsplatine | Zusätzliche Platine zum Einbau in elektronischen Temperaturregler DTL 24 P für einen Leistungsbedarf von 16,5 kW bis 30 kW | 4012799575870 | 85340090 | D | 557 | EUR | Listenpreis ohne MwSt. | 1 Stück | 27210712 | EC010927 | 0.03 | 0.04 | 60 | 35 | 30 | 70 | 70 | 40 | CT | MAICO Ventilatoren
0157.0780 | FL 30 P |  | Kanalfühler | Temperaturfühler zur Messung der Lufttemperatur in Lüftungskanälen. Kombination mit ETL 16 P, DTL 16 P, DTL 24 P möglich. | 4012799577805 | 90321020 | D | 151 | EUR | Listenpreis ohne MwSt. | 1 Stück | 22369090 | EC004240 | 0.08 | 0.08 | 220 | 140 | 20 | 221 | 141 | 21 | BH | MAICO Ventilatoren
0157.0781 | FR 30 P |  | Raumfühler | Temperaturfühler zur Messung der Lufttemperatur in geschlossenen Räumen. Kombination mit ETL 16 P, DTL 16 P, DTL 24 P möglich. | 4012799577812 | 90321020 | D | 268 | EUR | Listenpreis ohne MwSt. | 1 Stück | 27210712 | EC010927 | 0.08 | 0.09 | 86 | 86 | 30 | 98 | 98 | 37 | CT | MAICO Ventilatoren
0157.0188 | DRS |  | Drehzahlregelsystem | Drehzahlregelsystem zur Ansteuerung von Lüftungsgeräten/Ventilatoren | 4012799571889 | 85334090 | C | 512 | EUR | Listenpreis ohne MwSt. | 1 Stück | 27142320 | EC000256 | 0.63 | 0.77 | 142 | 88 | 80 | 177 | 125 | 95 | CT | MAICO Ventilatoren
0157.0779 | LW 9 |  | Luftstromwächter | Luftstromwächter mit Fernfühler, Messbereich 1 m/s bis 20 m/s, AC 230 V / 50/60 Hz, max. 2 A (5 A) | 4012799577799 | 85364900 | D | 501 | EUR | Listenpreis ohne MwSt. | 1 Stück | 27200802 | EC011177 | 0.34 | 0.46 | 35 | 90 | 65 | 320 | 115 | 95 | CT | MAICO Ventilatoren
0157.0833 | NTC 15 | Auslaufprodukt | Temperaturfühler | Temperaturfühler mit Tülle für die Geräteabschaltung bei einer Zulufttemperatur unter 10 °C bei Nutzung eines Warmwasserregisters | 4012799578338 | 90321080 | K | 30 | EUR | Listenpreis ohne MwSt. | 1 Stück | 27210712 | EC010927 | 0.05 | 0.05 | 200 | 80 | 100 | 200 | 20 | 100 | BH | MAICO Ventilatoren
0157.0121 | FFT 30 K |  | Feuchte- und Temperaturfühler | Feuchte- und Temperaturfühler, Standard-Ausgangssignal 0...10 V | 4012799571216 | 90328900 | K | 215 | EUR | Listenpreis ohne MwSt. | 1 Stück | 27210712 | EC010927 | 0.06 | 0.08 | 87.5 | 87.5 | 30 | 91 | 91 | 31 | CT | MAICO Ventilatoren
0157.0126 | HY 230 |  | Hygrostat | Hygrostat zur Steuerung von Lüftungssystemen in Abhängigkeit der relativen Luftfeuchte, Bedienelement außenliegen. | 4012799571261 | 90328900 | C | 157 | EUR | Listenpreis ohne MwSt. | 1 Stück | 27210710 | EC011175 | 0.08 | 0.09 | 71 | 71 | 27 | 75 | 80 | 36 | CT | MAICO Ventilatoren
0157.0127 | HY 230 I |  | Hygrostat | Hygrostat zur Steuerung von Lüftungssystemen in Abhängigkeit der relativen Luftfeuchte, Bedienelement innenliegend. | 4012799571278 | 90328900 | C | 183 | EUR | Listenpreis ohne MwSt. | 1 Stück | 27210710 | EC011175 | 0.07 | 0.08 | 71 | 71 | 27 | 75 | 80 | 36 | CT | MAICO Ventilatoren
0093.0159 | APM HY 230 |  | Aufputz-Montageset | Das Aufputz-Montageset ist für die Aufputzmontage von HY 230 und HY 230 I vorgesehen, falls keine UP-Dose vorhanden ist. Der Aufputzrahmen ist für die Leitungszuführung von oben, unten oder von hinten geeignet. | 4012799931591 | 39269097 | C | 13 | EUR | Listenpreis ohne MwSt. | 1 Stück | 27143192 | EC001583 | 0.04 | 0.06 | 80 | 80 | 29 | 86 | 86 | 35 | CT | MAICO Ventilatoren
0093.0164 | Rahmen APM HY 230 |  | Aufputzrahmen | Rahmen für den Hygrostat HY 230 und HY 230 I, wenn die Unterputzdose zu breit ist und dadurch der Rand der Unterputzdose sichtbar wäre | 4012799931645 | 39269097 | C | 4 | EUR | Listenpreis ohne MwSt. | 1 Stück | 27143192 | EC001583 | 0.01 | 0.01 | 79 | 79 | 11 | 81 | 81 | 12 | BH | MAICO Ventilatoren
0157.1681 | Trio CO2 E | Neuheit | CO2-Sensor | Externer CO2-Sensor für dezentrale- und zentrale Lüftungsgeräte Trio | 4012799981022 | 90271010 | K | 455 | EUR | Listenpreis ohne MwSt. | 1 Stück | 27143137 | EC000926 | 0.06 | 0.09 | 110 | 100 | 25 | 120 | 105 | 30 | CT | MAICO Ventilatoren
0157.1332 | Trio CO2 I | Auslaufprodukt | CO2-Sensor | Interner CO2-Sensor für dezentrale- und zentrale Lüftungsgeräte Trio | 4012799991304 | 90271010 | K | 431 | EUR | Listenpreis ohne MwSt. | 1 Stück | 27143137 | EC000926 | 0.03 | 0.1 | 44.5 | 18 | 70 | 50 | 20 | 75 | CT | MAICO Ventilatoren
0157.1665 | CO2 I WS 120 Trio | Neuheit | CO2-Sensor | Interner CO2-Sensor für zentrale Lüftungsgeräte der WS 120 Trio Baureihe | 4012799981015 | 90321020 | K | 340 | EUR | Listenpreis ohne MwSt. | 1 Stück | 27143137 | EC000926 | 0.03 | 0.19 | 45 | 18 | 70 | 155 | 75 | 175 | CT | MAICO Ventilatoren
0157.0345 | SKD |  | CO2-Sensor | Sensor zur Messung der Kohlendioxid-Konzentration in der Raumluft, CO2 Messbereich 500 - 2.000 ppm, 0 - 10 V Ausgang | 4012799573456 | 90271010 | C | 549 | EUR | Listenpreis ohne MwSt. | 1 Stück | 27143137 | EC000926 | 0.1 | 0.13 | 79 | 120 | 30 | 100 | 135 | 40 | CT | MAICO Ventilatoren
0157.1510 | Trio VOC E |  | Luftqualitätsregler | Externer VOC-Sensor für dezentrale- und zentrale Lüftungsgeräte Trio | 4012799991380 | 90271010 | K | 383 | EUR | Listenpreis ohne MwSt. | 1 Stück | 27143137 | EC000926 | 0.07 | 0.1 | 82 | 82 | 25 | 85 | 85 | 30 | CT | MAICO Ventilatoren
0157.1483 | Trio VOC I | Auslaufprodukt | Luftqualitätsregler | Interner VOC-Sensor für dezentrale- und zentrale Lüftungsgeräte Trio | 4012799991175 | 90271010 | K | 496 | EUR | Listenpreis ohne MwSt. | 1 Stück | 27143137 | EC000926 | 0.04 | 0.05 | 82 | 54 | 25 | 93 | 55 | 30 | CT | MAICO Ventilatoren
0157.1664 | VOC I WS 120 Trio | Neuheit | Luftqualitätsregler | Interner VOC-Sensor für zentrale Lüftungsgeräte der WS 120 Trio Baureihe | 4012799981008 | 90321020 | K | 340 | EUR | Listenpreis ohne MwSt. | 1 Stück | 27143137 | EC000926 | 0.04 | 0.19 | 82 | 54 | 25 | 155 | 75 | 175 | CT | MAICO Ventilatoren
0157.0777 | EAQ 10/1 | Auslaufprodukt | Luftqualitätsregler | Sensor zur Messung der Luftqualität, 230 V | 4012799577775 | 90271010 | C | 745 | EUR | Listenpreis ohne MwSt. | 1 Stück | 27143137 | EC000926 | 0.24 | 0.32 | 126 | 74 | 24 | 190 | 95 | 80 | CT | MAICO Ventilatoren
0093.1323 | SGS |  | Schadgassensor | Sensor zur Alarmierung von Schadgasen wie Narkosegas oder Methan-, Propan- und Butangasen | 4012799992196 | 90271010 | K | 335 | EUR | Listenpreis ohne MwSt. | 1 Stück | 40260206 | EC002455 | 0.22 | 0.3 | 115 | 90 | 30 | 165 | 150 | 80 | CT | MAICO Ventilatoren
0157.0118 | DS 500 |  | Differenzdruck Messumformer | Drucktransmitter im Kunststoffgehäuse zum Einsatz in Luft und nicht aggressiven Gasen | 4012799571186 | 90262080 | C | 458 | EUR | Listenpreis ohne MwSt. | 1 Stück | 27200616 | EC002989 | 0.17 | 0.21 | 130 | 130 | 56 | 140 | 75 | 115 | CT | MAICO Ventilatoren
0157.0752 | DW 1000 |  | Differenzdruckwächter | Differenzdruckwächter zur Überwachung von Filtern, Ventilatoren und Systemunterdruck | 4012799577522 | 90262080 | D | 165 | EUR | Listenpreis ohne MwSt. | 1 Stück | 27200690 | EC011468 | 0.19 | 0.24 | 125 | 103 | 89.4 | 126 | 104 | 100 | CT | MAICO Ventilatoren
0157.0302 | DDEx 500 |  | Differenzdruckschalter | Differenzdruckschalter zur Ermittlung der Druckdifferenz von zwei Druckwerten zwischen 0 - 500 Pa | 4012799573029 | 85365080 | C | 1265 | EUR | Listenpreis ohne MwSt. | 1 Stück | 22410992 | EC011606 | 1.01 | 1.55 | 107 | 180 | 66 | 345 | 185 | 117 | CT | MAICO Ventilatoren
0157.0304 | DDEx 500 IK |  | Installationskit | Installationskit für Differenzdruckschalter DDEx 500 | 4012799573043 | 39173300 | C | 117 | EUR | Listenpreis ohne MwSt. | 1 Stück | 22410992 | EC011606 | 0.06 | 0.37 | 120 | 100 | 30 | 345 | 185 | 117 | CT | MAICO Ventilatoren
0157.0305 | DDEx 500 MKR |  | Montagekonsole | Montagekonsole für runde Kanäle für Differenzdruckschalter DDEx 500 | 4012799573050 | 90329000 | C | 255 | EUR | Listenpreis ohne MwSt. | 1 Stück | 22410992 | EC011606 | 0.38 | 0.7 | 197 | 85 | 97 | 345 | 185 | 117 | CT | MAICO Ventilatoren
0157.0303 | SWEx |  | Schwingungssensor | Schwingungssensor zur Schwingungsüberwachung von Ventilatoren für den explosionsgefährdeten Bereich | 4012799573036 | 90318080 | C | 1165 | EUR | Listenpreis ohne MwSt. | 1 Stück | 27201412 | EC002961 | 0.58 | 0.68 | 64.7 | 30 | 25.5 | 270 | 210 | 30 | CT | MAICO Ventilatoren
0092.0556 | E-SM |  | EnOcean-Steckmodul | Das Kommunikationsmodul E-SM ermöglicht eine Ansteuerung des Lüftungsgeräts mit dem Funkstandard EnOcean. Nach Aufbringen des Steckmoduls auf der Basisplatine können z.B. geeignete Funksensoren / Funkbedieneinheiten (siehe Enocean-EEP-Liste) an der Steuerung eingelernt werden. Für zentrale Lüftungsgeräte WS 75 Powerbox, WS 120 Trio, WS 160 Flat, WS 170, WS 300 Flat, WR 310 / WR 410, WS 320 und WS 470. | 4012799925569 | 85340090 | K | 225 | EUR | Listenpreis ohne MwSt. | 1 Stück | 27143136 | EC001099 | 0.07 | 0.12 | 54 | 39 | 47 | 187 | 47 | 143 | CT | MAICO Ventilatoren
0092.0557 | K-SM |  | KNX-Steckmodul | Das K-SM wird auf der Basisplatine aufgesteckt. Durch dieses Modul wird die Einbindung der Gerätesteuerung in ein KNX-System ermöglicht (z.B. Gebäudeleittechnik). Für zentrale Lüftungsgeräte WS 75 Powerbox, WS 120 Trio, WS 160 Flat, WS 170, WS 300 Flat, WR 310 / WR 410, WS 320 und WS 470. | 4012799925576 | 85340090 | K | 635 | EUR | Listenpreis ohne MwSt. | 1 Stück | 27143136 | EC001099 | 0.02 | 0.07 | 54 | 39 | 48 | 187 | 48 | 143 | CT | MAICO Ventilatoren
0092.0554 | ZP 1 |  | Zusatzplatine | Zusatzplatine für zentrale Lüftungsgeräte WS 120 Trio, WS 160 Flat, WS 170, WS 300 Flat, WR 310 / WR 410, WS 320 und WS 470. Zum Beispiel zur Ansteuerung eines externen Nachheizregisters oder einer geregelten Pumpe für Sole-Erdwärmetauscher. | 4012799925545 | 85340090 | K | 353 | EUR | Listenpreis ohne MwSt. | 1 Stück | 27371390 | EC002498 | 0.08 | 0.18 | 71 | 77 | 83 | 170 | 83 | 160 | CT | MAICO Ventilatoren
0092.0555 | ZP 2 |  | Zusatzplatine | Zusatzplatine für zentrale Lüftungsgeräte WS 120 Trio, WS 160 Flat, WS 170, WS 300 Flat, WR 310 / WR 410, WS 320 und WS 470. Zum Beispiel für Druckkonstanzbetrieb der Ventilatoren oder für eine differenzdruckgesteuerte Filterüberwachung. | 4012799925552 | 85340090 | K | 484 | EUR | Listenpreis ohne MwSt. | 1 Stück | 27371390 | EC002498 | 0.06 | 0.16 | 63 | 43 | 79 | 173 | 79 | 157 | CT | MAICO Ventilatoren
0157.0588 | Kabel 6 m |  | Sensorkabel für AKE 100/150 | Optionales Sensorverbindungskabel für die Kleinraumventilatoren AKE, falls das serienmäßige Kabel (1 m) zu kurz sein sollte | 4012799575887 | 85447000 | A | 23 | EUR | Listenpreis ohne MwSt. | 5 m | 27440604 | EC002587 | 0.04 | 0.05 | 190 | 100 | 150 | 190 | 15 | 150 | BH | MAICO Ventilatoren
0059.0696 | ZM 11 |  | Montageplatte | Montageplatte zum Einbau von Kleinraumventilatoren ECA 100 .. in rechteckige Schachtöffnungen | 4012799596967 | 39269097 | A | 33 | EUR | Listenpreis ohne MwSt. | 1 Stück | 22410992 | EC011606 | 0.1 | 0.1 | 160 | 275 | 3 | 160 | 275 | 3 | unverpackt | MAICO Ventilatoren
0092.0550 | ECA-DR |  | Distanzrahmen | Distanzrahmen für Kleinraumventilatoren ECA 100 ipro | 4012799925507 | 39269097 | A | 57 | EUR | Listenpreis ohne MwSt. | 1 Stück | 22410992 | EC011606 | 0.34 | 0.53 | 153 | 153 | 75 | 158 | 158 | 122 | CT | MAICO Ventilatoren
0092.0251 | ECA15-EMA16 |  | Distanzrahmen | Distanzstück zur Montage von Kleinraumventilatoren ECA 150 .. in quadratische Wandhülsen | 4012799922513 | 39209300 | A | 37 | EUR | Listenpreis ohne MwSt. | 1 Stück | 22410992 | EC011606 | 0.03 | 0.03 | 185 | 185 | 60 | 185 | 185 | 60 | unverpackt | MAICO Ventilatoren
0093.0277 | ER-UPM |  | Montagehalter | Montagehalter für Unterputzgehäuse ER GH, ER GH-VWR und ER-UP.. | 4012799932772 | 73269098 | B | 34 | EUR | Listenpreis ohne MwSt. | 1 Stück | 22410992 | EC011606 | 0.4 | 0.45 | 350 | 40 | 50 | 351 | 46 | 56 | BTL | MAICO Ventilatoren
0093.0603 | ER-MS |  | Montage-Set | Montage-Set für Unterputzgehäuse ER GH und ER GH-VWR bestehend aus Hammerkopfschraube mit Mutter und 90° Winkel | 4012799936039 | 73269098 | B | 23 | EUR | Listenpreis ohne MwSt. | 2 Stück | 22410992 | EC011606 | 0.1 | 0.1 | 30 | 40 | 40 | 31 | 41 | 41 | CT | MAICO Ventilatoren
0093.0276 | ER-AR EC |  | Abdeckrahmen | Abdeckrahmen für Unterputzgehäuse ER GH und ER GH-VWR für zu flach eingeputzte Unterputzgehäuse und bei zu großem Fugenspalt | 4012799932765 | 39269097 | B | 60 | EUR | Listenpreis ohne MwSt. | 1 Stück | 27144001 | EC000007 | 0.2 | 0.38 | 307 | 307 | 35 | 335 | 335 | 60 | CT | MAICO Ventilatoren
0192.0765 | ER-MR EC |  | Mauerrahmen | Mauerrahmen für zu tief eingeputzte Gehäuse, um das Ansaugen von Luft aus dem Schacht zu verhindern, Polystyrol zementgebunden | 4012799927655 | 39259080 | B | 91 | EUR | Listenpreis ohne MwSt. | 1 Stück | 22410992 | EC011606 | 0.27 | 0.51 | 265 | 265 | 75 | 695 | 85 | 85 | CT | MAICO Ventilatoren
0093.1563 | ER-RPK |  | Replacement Kit | Replacement Kit für Ventilatoreinsatz ER EC. Ermöglicht den abwärtskompatiblen Einbau in Unterputzgehäuse ER - UP/G, ER - UPD und ER - UPB.. | 4012799992332 | 85340090 | B | 70 | EUR | Listenpreis ohne MwSt. | 1 Set | 22410992 | EC011606 | 0.07 | 0.27 | 210 | 80 | 205 | 275 | 100 | 275 | CT | MAICO Ventilatoren
0093.1565 | ER-SE EC |  | Schalldämmelement-Set | Schalldämmelement-Set für Einzelentlüftungssystem ER EC | 4012799992356 | 39209300 | B | 78 | EUR | Listenpreis ohne MwSt. | 1 Stück | 22410992 | EC011606 | 0.2 | 0.49 | 305 | 305 | 60 | 375 | 375 | 110 | CT | MAICO Ventilatoren
0018.0010 | UPM 60/100 |  | Montagehalter | Montagehalter für Unterputzgehäuse ER GH, ER GH-VWR und ER-UP.. | 4012799180104 | 72123000 | B | 37 | EUR | Listenpreis ohne MwSt. | 1 Stück | 22410992 | EC011606 | 0.46 | 0.5 | 40 | 350 | 50 | 40 | 350 | 50 | unverpackt | MAICO Ventilatoren
0059.0899 | ER-AR |  | Abdeckrahmen | Abdeckrahmen für Unterputzgehäuse ER-UP.. bei zu großem Fugenspalt | 4012799598992 | 39269097 | B | 33 | EUR | Listenpreis ohne MwSt. | 1 Stück | 22410992 | EC011606 | 0.21 | 0.22 | 280 | 280 | 50 | 281 | 281 | 51 | CT | MAICO Ventilatoren
0059.0928 | DR 60/100 |  | Distanzrahmen | Distanzrahmen für zu flach eingeputzte Unterputzgehäuse ER-UP.. | 4012799599289 | 39174000 | B | 37 | EUR | Listenpreis ohne MwSt. | 1 Stück | 22410992 | EC011606 | 0.11 | 0.11 | 253 | 253 | 30 | 254 | 254 | 31 | BH | MAICO Ventilatoren
0018.0024 | ER-MR |  | Mauerrahmen | Mauerrahmen für zu tief eingeputzte Gehäuse, um das Ansaugen von Luft aus dem Schacht zu verhindern, Stahlblech | 4012799180241 | 73269098 | B | 73 | EUR | Listenpreis ohne MwSt. | 1 Stück | 22410992 | EC011606 | 0.79 | 0.8 | 230 | 230 | 60 | 230 | 230 | 60 | unverpackt | MAICO Ventilatoren
0093.1025 | ER-ZR |  | Zweitraumabsaugung | Zweitraum-Anschlussset zur Kombination mit Ventilatoreinsatz ER 100.. und Ventilatoreinsatz ER EC mit Abdeckungen ER-AK/ER-AH/ER-AB | 4012799990314 | 39269097 | B | 83 | EUR | Listenpreis ohne MwSt. | 1 Stück | 22410992 | EC011606 | 0.18 | 0.26 | 150 | 150 | 100 | 155 | 155 | 120 | CT | MAICO Ventilatoren
0093.0928 | ER-AS |  | Absaugstutzen | Absaugstutzen für WC-Sitzentlüftung zur Kombination mit Unterputzgehäuse ER GH, ER GH-VWR und ER-UP.. | 4012799939283 | 39269097 | B | 42 | EUR | Listenpreis ohne MwSt. | 1 Stück | 22410992 | EC011606 | 0.06 | 0.1 | 83 | 83 | 80 | 155 | 155 | 125 | CT | MAICO Ventilatoren
0092.0361 | ER-MO |  | Moosgummigarnitur | Moosgummigarnitur zur Schallentkopplung der Unterputzgehäuse ER GH, ER-UP/G und ER-UPD, Länge reicht für 2 Gehäuse | 4012799923619 | 40169300 | B | 54 | EUR | Listenpreis ohne MwSt. | 1 Stück | 22410992 | EC011606 | 0.1 | 0.15 | 280 | 180 | 280 | 280 | 30 | 280 | BH | MAICO Ventilatoren
0192.0678 | ER-SE UP |  | Schalldämmelement | Schalldämmelement für Einzelentlüftungssystem ER | 4012799926788 | 39209300 | B | 67 | EUR | Listenpreis ohne MwSt. | 1 Stück | 22410992 | EC011606 | 0.02 | 0.18 | 220 | 220 | 60 | 260 | 260 | 90 | CT | MAICO Ventilatoren
0192.0679 | ER-SE AP |  | Schalldämmelement | Schalldämmelement für Einzelentlüftungssystem ER-AP und ER-APB | 4012799926795 | 39209300 | B | 60 | EUR | Listenpreis ohne MwSt. | 1 Stück | 22410992 | EC011606 | 0.01 | 0.18 | 220 | 220 | 40 | 260 | 260 | 90 | CT | MAICO Ventilatoren
0092.0584 | CB 300 UV-C |  | UV-C Leuchte | Ersatz-UV-C Leuchten für CleanBox 300 UV, töten bis zu 99,99% der Viren und Bakterien | 4012799925842 | 85394900 | L | 90 | EUR | Listenpreis ohne MwSt. | 2 Stück | 27110645 | EC002962 | 0.1 | 0.2 | 39 | 18 | 225 | 210 | 80 | 230 | CT | MAICO Ventilatoren
0073.0480 | MDKI 20 |  | Drosselklappe manuell | Drosselklappe, manuell regulierbar von 0-100 %, DN 200 | 4012799734802 | 39269097 | C | 288 | EUR | Listenpreis ohne MwSt. | 1 Stück |  | EC010205 | 0.5 | 0.5 | 120 | 160 | 120 | 120 | 160 | 120 | unverpackt | MAICO Ventilatoren
0073.0481 | MDKI 25 |  | Drosselklappe manuell | Drosselklappe, manuell regulierbar von 0-100 %, DN 250 | 4012799734819 | 39269097 | C | 311 | EUR | Listenpreis ohne MwSt. | 1 Stück |  | EC010205 | 1 | 1 | 120 | 200 | 120 | 120 | 200 | 120 | unverpackt | MAICO Ventilatoren
0073.0482 | MDKI 28 |  | Drosselklappe manuell | Drosselklappe, manuell regulierbar von 0-100 %, DN 280 | 4012799734826 | 39269097 | C | 341 | EUR | Listenpreis ohne MwSt. | 1 Stück |  | EC010205 | 1 | 1 | 120 | 225 | 120 | 120 | 225 | 120 | unverpackt | MAICO Ventilatoren
0073.0483 | MDKI 31 |  | Drosselklappe manuell | Drosselklappe, manuell regulierbar von 0-100 %, DN 310 | 4012799734833 | 39269097 | C | 352 | EUR | Listenpreis ohne MwSt. | 1 Stück |  | EC010205 | 1 | 1 | 120 | 250 | 120 | 120 | 250 | 120 | unverpackt | MAICO Ventilatoren
0073.0484 | MDKI 35 |  | Drosselklappe manuell | Drosselklappe, manuell regulierbar von 0-100 %, DN 350 | 4012799734840 | 39269097 | C | 366 | EUR | Listenpreis ohne MwSt. | 1 Stück |  | EC010205 | 1 | 1 | 140 | 280 | 140 | 140 | 280 | 140 | unverpackt | MAICO Ventilatoren
0073.0485 | MDKI 40 |  | Drosselklappe manuell | Drosselklappe, manuell regulierbar von 0-100 %, DN 400 | 4012799734857 | 39269097 | C | 423 | EUR | Listenpreis ohne MwSt. | 1 Stück |  | EC010205 | 2 | 2 | 140 | 315 | 140 | 140 | 315 | 140 | unverpackt | MAICO Ventilatoren
0073.0486 | MDKI 45 |  | Drosselklappe manuell | Drosselklappe, manuell regulierbar von 0-100 %, DN 450 | 4012799734864 | 39269097 | C | 459 | EUR | Listenpreis ohne MwSt. | 1 Stück |  | EC010205 | 2 | 2 | 140 | 355 | 140 | 140 | 355 | 140 | unverpackt | MAICO Ventilatoren
0073.0487 | MDKI 50 |  | Drosselklappe manuell | Drosselklappe, manuell regulierbar von 0-100 %, DN 500 | 4012799734871 | 39269097 | C | 482 | EUR | Listenpreis ohne MwSt. | 1 Stück |  | EC010205 | 5 | 5 | 140 | 400 | 140 | 140 | 400 | 140 | unverpackt | MAICO Ventilatoren
0073.0293 | MSI 10 |  | Motorsockel | Motorsockel, DN 100 | 4012799732938 | 72123000 | C | 84 | EUR | Listenpreis ohne MwSt. | 1 Stück | 22410992 | EC011606 | 0.5 | 0.5 | 90 | 120 | 160 | 90 | 120 | 160 | unverpackt | MAICO Ventilatoren
0073.0294 | MSI 12 |  | Motorsockel | Motorsockel, DN 120 | 4012799732945 | 72123000 | C | 92 | EUR | Listenpreis ohne MwSt. | 1 Stück | 22410992 | EC011606 | 1 | 1 | 100 | 160 | 205 | 100 | 160 | 205 | unverpackt | MAICO Ventilatoren
0073.0295 | MSI 14 |  | Motorsockel | Motorsockel, DN 140 | 4012799732952 | 72123000 | C | 98 | EUR | Listenpreis ohne MwSt. | 1 Stück | 22410992 | EC011606 | 2 | 2 | 90 | 152 | 205 | 90 | 152 | 205 | unverpackt | MAICO Ventilatoren
0073.0296 | MSI 16-18 |  | Motorsockel | Motorsockel, DN 160-180 | 4012799732969 | 72123000 | C | 103 | EUR | Listenpreis ohne MwSt. | 1 Stück | 22410992 | EC011606 | 2.5 | 2.5 | 125 | 180 | 250 | 125 | 180 | 250 | unverpackt | MAICO Ventilatoren
0093.0887 | SO 18 |  | Dachsockel für Flachdächer | Flachdachsockel zur Montage von Dachventilatoren, DN 180 mm | 4012799938873 | 73089059 | C | 588 | EUR | Listenpreis ohne MwSt. | 1 Stück | 22410992 | EC011606 | 8.55 | 11.52 | 820 | 290 | 820 | 860 | 350 | 880 | CT | MAICO Ventilatoren
0093.0358 | SO 22 |  | Dachsockel für Flachdächer | Flachdachsockel zur Montage von Dachventilatoren, DN 224 mm | 4012799933588 | 73089059 | C | 602 | EUR | Listenpreis ohne MwSt. | 1 Stück | 22410992 | EC011606 | 9.03 | 13 | 860 | 290 | 860 | 880 | 300 | 880 | CT | MAICO Ventilatoren
0093.0360 | SO 25 |  | Dachsockel für Flachdächer | Flachdachsockel zur Montage von Dachventilatoren, DN 250 mm | 4012799933601 | 73089059 | C | 639 | EUR | Listenpreis ohne MwSt. | 1 Stück | 22410992 | EC011606 | 12 | 15 | 900 | 290 | 900 | 920 | 330 | 920 | CT | MAICO Ventilatoren
0093.0361 | SO 30 |  | Dachsockel für Flachdächer | Flachdachsockel zur Montage von Dachventilatoren, DN 300 mm | 4012799933618 | 73089059 | C | 664 | EUR | Listenpreis ohne MwSt. | 1 Stück | 22410992 | EC011606 | 10.7 | 15.5 | 970 | 290 | 970 | 980 | 310 | 980 | CT | MAICO Ventilatoren
0093.0362 | SO 35 |  | Dachsockel für Flachdächer | Flachdachsockel zur Montage von Dachventilatoren, DN 355 mm | 4012799933625 | 73089059 | C | 687 | EUR | Listenpreis ohne MwSt. | 1 Stück | 22410992 | EC011606 | 11.3 | 12.3 | 1010 | 290 | 1010 | 1010 | 290 | 1010 | unverpackt | MAICO Ventilatoren
0093.0363 | SO 40 |  | Dachsockel für Flachdächer | Flachdachsockel zur Montage von Dachventilatoren, DN 400 mm | 4012799933632 | 73089059 | C | 715 | EUR | Listenpreis ohne MwSt. | 1 Stück | 22410992 | EC011606 | 12 | 17.18 | 1050 | 290 | 1050 | 1050 | 290 | 1050 | unverpackt | MAICO Ventilatoren
0093.0364 | SO 50 |  | Dachsockel für Flachdächer | Flachdachsockel zur Montage von Dachventilatoren, DN 500 mm | 4012799933649 | 73089059 | C | 766 | EUR | Listenpreis ohne MwSt. | 1 Stück | 22410992 | EC011606 | 22.7 | 23.78 | 1200 | 290 | 1200 | 1200 | 290 | 1200 | unverpackt | MAICO Ventilatoren
0093.0365 | SO 60 |  | Dachsockel für Flachdächer | Flachdachsockel zur Montage von Dachventilatoren, DN 600 mm | 4012799933656 | 73089059 | C | 780 | EUR | Listenpreis ohne MwSt. | 1 Stück | 22410992 | EC011606 | 28 | 30.05 | 1240 | 290 | 1240 | 1300 | 291 | 1300 | CT | MAICO Ventilatoren
0093.1030 | SOK 18 |  | Dachsockel für Flachdächer, kippbar | Flachdachsockel zur Montage von Dachventilatoren, mit Kippvorrichtung zum Wegklappen des Ventilators bei Arbeiten an der Lüftungsleitung, DN 180 mm | 4012799990369 | 73089059 | C | 771 | EUR | Listenpreis ohne MwSt. | 1 Stück | 22410992 | EC011606 | 12.66 | 12.7 | 765 | 290 | 765 | 765 | 290 | 765 | unverpackt | MAICO Ventilatoren
0093.0991 | SOK 22 |  | Dachsockel für Flachdächer, kippbar | Flachdachsockel zur Montage von Dachventilatoren, mit Kippvorrichtung zum Wegklappen des Ventilators bei Arbeiten an der Lüftungsleitung, DN 225 mm | 4012799939917 | 73089059 | C | 919 | EUR | Listenpreis ohne MwSt. | 1 Stück | 22410992 | EC011606 | 13.5 | 13.53 | 805 | 290 | 805 | 805 | 290 | 805 | unverpackt | MAICO Ventilatoren
0093.0992 | SOK 25 |  | Dachsockel für Flachdächer, kippbar | Flachdachsockel zur Montage von Dachventilatoren, mit Kippvorrichtung zum Wegklappen des Ventilators bei Arbeiten an der Lüftungsleitung, DN 250 mm | 4012799939924 | 73089059 | C | 968 | EUR | Listenpreis ohne MwSt. | 1 Stück | 22410992 | EC011606 | 14.56 | 14.6 | 845 | 290 | 845 | 845 | 290 | 845 | unverpackt | MAICO Ventilatoren
0093.0993 | SOK 31 |  | Dachsockel für Flachdächer, kippbar | Flachdachsockel zur Montage von Dachventilatoren, mit Kippvorrichtung zum Wegklappen des Ventilators bei Arbeiten an der Lüftungsleitung, DN 315 mm | 4012799939931 | 73089059 | C | 1050 | EUR | Listenpreis ohne MwSt. | 1 Stück | 22410992 | EC011606 | 15.2 | 15.21 | 915 | 290 | 915 | 915 | 290 | 915 | unverpackt | MAICO Ventilatoren
0093.0994 | SOK 35 |  | Dachsockel für Flachdächer, kippbar | Flachdachsockel zur Montage von Dachventilatoren, mit Kippvorrichtung zum Wegklappen des Ventilators bei Arbeiten an der Lüftungsleitung, DN 355 mm | 4012799939948 | 73089059 | C | 1100 | EUR | Listenpreis ohne MwSt. | 1 Stück | 22410992 | EC011606 | 15.5 | 16.89 | 955 | 290 | 955 | 955 | 290 | 955 | unverpackt | MAICO Ventilatoren
0093.1028 | SDS 18 |  | Dachsockel für Schrägdächer | Flachdachsockel zur Montage von Dachventilatoren auf Ziegeldächern, serienmäßige Ausführung bis 30° Dachneigung, DN 180 | 4012799990345 | 73089059 | C | 824 | EUR | Listenpreis ohne MwSt. | 1 Stück | 22410992 | EC011606 | 9.56 | 10.56 | 665 | 290 | 765 | 800 | 600 | 430 | CT | MAICO Ventilatoren
0093.0952 | SDS 22 |  | Dachsockel für Schrägdächer | Flachdachsockel zur Montage von Dachventilatoren auf Ziegeldächern, serienmäßige Ausführung bis 30° Dachneigung, DN 225 mm | 4012799939528 | 73089059 | C | 858 | EUR | Listenpreis ohne MwSt. | 1 Stück | 22410992 | EC011606 | 11.7 | 12.7 | 705 | 290 | 805 | 900 | 700 | 530 | CT | MAICO Ventilatoren
0093.0953 | SDS 25 |  | Dachsockel für Schrägdächer | Flachdachsockel zur Montage von Dachventilatoren auf Ziegeldächern, serienmäßige Ausführung bis 30° Dachneigung, DN 250 mm | 4012799939535 | 73089059 | C | 897 | EUR | Listenpreis ohne MwSt. | 1 Stück | 22410992 | EC011606 | 8.5 | 9.5 | 745 | 290 | 845 | 1070 | 740 | 500 | CT | MAICO Ventilatoren
0093.0978 | SDS 31 |  | Dachsockel für Schrägdächer | Flachdachsockel zur Montage von Dachventilatoren auf Ziegeldächern, serienmäßige Ausführung bis 30° Dachneigung, DN 315 mm | 4012799939788 | 73089059 | C | 1126 | EUR | Listenpreis ohne MwSt. | 1 Stück | 22410992 | EC011606 | 31.5 | 32.5 | 815 | 290 | 915 | 910 | 910 | 850 | CT | MAICO Ventilatoren
0093.0954 | SDS 35 |  | Dachsockel für Schrägdächer | Flachdachsockel zur Montage von Dachventilatoren auf Ziegeldächern, serienmäßige Ausführung bis 30° Dachneigung, DN 355 mm | 4012799939542 | 73089059 | C | 1195 | EUR | Listenpreis ohne MwSt. | 1 Stück | 22410992 | EC011606 | 17.9 | 18.9 | 855 | 290 | 955 | 900 | 300 | 1000 | CT | MAICO Ventilatoren
0093.0979 | SDS 40 |  | Dachsockel für Schrägdächer | Flachdachsockel zur Montage von Dachventilatoren auf Ziegeldächern, serienmäßige Ausführung bis 30° Dachneigung, DN 400 mm | 4012799939795 | 73089059 | C | 1392 | EUR | Listenpreis ohne MwSt. | 1 Stück | 22410992 | EC011606 | 38 | 39 | 895 | 290 | 955 | 990 | 990 | 850 | CT | MAICO Ventilatoren
0093.0980 | SDS 45 |  | Dachsockel für Schrägdächer | Flachdachsockel zur Montage von Dachventilatoren auf Ziegeldächern, serienmäßige Ausführung bis 30° Dachneigung, DN 450 mm | 4012799939801 | 73089059 | C | 1768 | EUR | Listenpreis ohne MwSt. | 1 Stück | 22410992 | EC011606 | 42 | 43 | 985 | 290 | 1095 | 1080 | 1080 | 900 | CT | MAICO Ventilatoren
0093.1029 | SDS 50 |  | Dachsockel für Schrägdächer | Flachdachsockel zur Montage von Dachventilatoren auf Ziegeldächern, serienmäßige Ausführung bis 30° Dachneigung, DN 500 mm | 4012799990352 | 73089059 | C | 1978 | EUR | Listenpreis ohne MwSt. | 1 Stück | 22410992 | EC011606 | 47 | 48 | 1045 | 290 | 1145 | 1100 | 300 | 1200 | CT | MAICO Ventilatoren
0093.1031 | SOWT 18 |  | Dachsockel für Well- und Trapezdächer | Schrägdachsockel zur Montage von Dachventilatoren auf Well- und Trapezdächer, serienmäßige Ausführung bis 30° Dachneigung, DN 180 mm | 4012799990376 | 73089059 | C | 1260 | EUR | Listenpreis ohne MwSt. | 1 Stück | 22410992 | EC011606 | 7.2 | 8.2 | 765 | 290 | 765 | 766 | 320 | 766 | CT | MAICO Ventilatoren
0093.0984 | SOWT 22 |  | Dachsockel für Well- und Trapezdächer | Schrägdachsockel zur Montage von Dachventilatoren auf Well- und Trapezdächer, serienmäßige Ausführung bis 30° Dachneigung, DN 225 mm | 4012799939849 | 73089059 | C | 1311 | EUR | Listenpreis ohne MwSt. | 1 Stück | 22410992 | EC011606 | 6.9 | 7.9 | 805 | 290 | 805 | 820 | 790 | 400 | CT | MAICO Ventilatoren
0093.0985 | SOWT 25 |  | Dachsockel für Well- und Trapezdächer | Schrägdachsockel zur Montage von Dachventilatoren auf Well- und Trapezdächer, serienmäßige Ausführung bis 30° Dachneigung, DN 250 mm | 4012799939856 | 73089059 | C | 1351 | EUR | Listenpreis ohne MwSt. | 1 Stück | 22410992 | EC011606 | 8.2 | 9.2 | 845 | 290 | 845 | 870 | 840 | 400 | CT | MAICO Ventilatoren
0093.0986 | SOWT 31 |  | Dachsockel für Well- und Trapezdächer | Schrägdachsockel zur Montage von Dachventilatoren auf Well- und Trapezdächer, serienmäßige Ausführung bis 30° Dachneigung, DN 315 mm | 4012799939863 | 73089059 | C | 1389 | EUR | Listenpreis ohne MwSt. | 1 Stück | 22410992 | EC011606 | 9.9 | 10.5 | 915 | 290 | 915 | 950 | 900 | 500 | CT | MAICO Ventilatoren
0093.0987 | SOWT 35 |  | Dachsockel für Well- und Trapezdächer | Schrägdachsockel zur Montage von Dachventilatoren auf Well- und Trapezdächer, serienmäßige Ausführung bis 30° Dachneigung, DN 350 mm | 4012799939870 | 73089059 | C | 1400 | EUR | Listenpreis ohne MwSt. | 1 Stück | 22410992 | EC011606 | 11 | 12 | 955 | 290 | 955 | 1040 | 870 | 500 | CT | MAICO Ventilatoren
0093.0988 | SOWT 40 |  | Dachsockel für Well- und Trapezdächer | Schrägdachsockel zur Montage von Dachventilatoren auf Well- und Trapezdächer, serienmäßige Ausführung bis 30° Dachneigung, DN 400 mm | 4012799939887 | 73089059 | C | 1469 | EUR | Listenpreis ohne MwSt. | 1 Stück | 22410992 | EC011606 | 19 | 20 | 995 | 290 | 955 | 1040 | 870 | 500 | CT | MAICO Ventilatoren
0093.0989 | SOWT 45 |  | Dachsockel für Well- und Trapezdächer | Schrägdachsockel zur Montage von Dachventilatoren auf Well- und Trapezdächer, serienmäßige Ausführung bis 30° Dachneigung, DN 450 mm | 4012799939894 | 73089059 | C | 1865 | EUR | Listenpreis ohne MwSt. | 1 Stück | 22410992 | EC011606 | 19 | 20 | 1085 | 290 | 1095 | 1150 | 1080 | 500 | CT | MAICO Ventilatoren
0093.1032 | SOWT 50 |  | Dachsockel für Well- und Trapezdächer | Schrägdachsockel zur Montage von Dachventilatoren auf Well- und Trapezdächer, serienmäßige Ausführung bis 30° Dachneigung, DN 500 mm | 4012799990383 | 73089059 | C | 2085 | EUR | Listenpreis ohne MwSt. | 1 Stück | 22410992 | EC011606 | 26 | 27 | 1145 | 290 | 1145 | 1200 | 1150 | 620 | CT | MAICO Ventilatoren
0073.0048 | SOFI 35 |  | Dachsockel isoliert, für Flachdächer | Isolierter Flachdachsockel zur Montage von Dachventilatoren, DN 350 | 4012799730484 | 73089059 | C | 524 | EUR | Listenpreis ohne MwSt. | 1 Stück | 22410992 | EC011606 | 12.9 | 12.9 | 880 | 300 | 880 | 880 | 300 | 880 | unverpackt | MAICO Ventilatoren
0073.0049 | SOFI 40-45 |  | Dachsockel isoliert, für Flachdächer | Isolierter Flachdachsockel zur Montage von Dachventilatoren, DN 400-450 | 4012799730491 | 73089059 | C | 554 | EUR | Listenpreis ohne MwSt. | 1 Stück | 22410992 | EC011606 | 16.2 | 16.2 | 1030 | 300 | 1030 | 1030 | 300 | 300 | unverpackt | MAICO Ventilatoren
0073.0050 | SOFI 50-56 |  | Dachsockel isoliert, für Flachdächer | Isolierter Flachdachsockel zur Montage von Dachventilatoren, DN 500-560 | 4012799730507 | 73089059 | C | 728 | EUR | Listenpreis ohne MwSt. | 1 Stück | 22410992 | EC011606 | 18.7 | 18.7 | 1140 | 300 | 1140 | 1140 | 300 | 1140 | unverpackt | MAICO Ventilatoren
0073.0051 | SOFI 63-75-80 |  | Dachsockel isoliert, für Flachdächer | Isolierter Flachdachsockel zur Montage von Dachventilatoren, DN 630, 750, 800 | 4012799730514 | 73089059 | C | 824 | EUR | Listenpreis ohne MwSt. | 1 Stück | 22410992 | EC011606 | 22.8 | 22.8 | 1310 | 300 | 1310 | 1310 | 300 | 1310 | unverpackt | MAICO Ventilatoren
0073.0067 | SOFI 80-90 |  | Dachsockel isoliert, für Flachdächer | Isolierter Flachdachsockel zur Montage von Dachventilatoren, DN 800-900 | 4012799730675 | 73089059 | C | 1007 | EUR | Listenpreis ohne MwSt. | 1 Stück | 22410992 | EC011606 | 56.5 | 56.5 | 1310 | 300 | 1310 | 1310 | 300 | 1310 | unverpackt | MAICO Ventilatoren
0092.0286 | SZ 18 |  | Zwischenstutzen | Für eine strömungstechnisch günstige und montagefreundliche Verbindung zwischen Sockelschalldämpfer SD 18 und Lüftungsleitungen, für den Einbau in Flachdächer. | 4012799922865 | 73079980 | C | 380 | EUR | Listenpreis ohne MwSt. | 1 Stück | 22410992 | EC011606 | 6.3 | 6.3 | 770 | 770 | 180 | 770 | 770 | 180 | unverpackt | MAICO Ventilatoren
0092.0287 | SZ 22 |  | Zwischenstutzen | Für eine strömungstechnisch günstige und montagefreundliche Verbindung zwischen Sockelschalldämpfer SD 22 und Lüftungsleitungen, für den Einbau in Flachdächer. | 4012799922872 | 73079980 | C | 388 | EUR | Listenpreis ohne MwSt. | 1 Stück | 22410992 | EC011606 | 6.8 | 6.82 | 800 | 800 | 180 | 800 | 800 | 180 | unverpackt | MAICO Ventilatoren
0092.0288 | SZ 25 |  | Zwischenstutzen | Für eine strömungstechnisch günstige und montagefreundliche Verbindung zwischen Sockelschalldämpfer SD 25 und Lüftungsleitungen, für den Einbau in Flachdächer. | 4012799922889 | 73079980 | C | 394 | EUR | Listenpreis ohne MwSt. | 1 Stück | 22410992 | EC011606 | 7.4 | 7.42 | 840 | 840 | 180 | 840 | 840 | 180 | unverpackt | MAICO Ventilatoren
0092.0289 | SZ 31 |  | Zwischenstutzen | Für eine strömungstechnisch günstige und montagefreundliche Verbindung zwischen Sockelschalldämpfer SD 31 und Lüftungsleitungen, für den Einbau in Flachdächer. | 4012799922896 | 73079980 | C | 412 | EUR | Listenpreis ohne MwSt. | 1 Stück | 22410992 | EC011606 | 8.3 | 8.33 | 910 | 910 | 180 | 910 | 910 | 180 | unverpackt | MAICO Ventilatoren
0092.0290 | SZ 35 |  | Zwischenstutzen | Für eine strömungstechnisch günstige und montagefreundliche Verbindung zwischen Sockelschalldämpfer SD 35 und Lüftungsleitungen, für den Einbau in Flachdächer. | 4012799922902 | 73079980 | C | 420 | EUR | Listenpreis ohne MwSt. | 1 Stück | 22410992 | EC011606 | 9.18 | 9.2 | 950 | 950 | 180 | 950 | 950 | 180 | unverpackt | MAICO Ventilatoren
0093.0604 | ISK |  | Insektenschutzkit | Insektenschutzkit für druckgeregelte Dachventilatoren | 4012799936046 | 39174000 | C | 26 | EUR | Listenpreis ohne MwSt. | 1 Stück | 22410992 | EC011606 | 0.01 | 0.01 | 51 | 51 | 9 | 155 | 150 | 10 | BTL | MAICO Ventilatoren
0073.0084 | KIT DAD 63 |  | Montageset | Umbausatz für Axial-Ventilatoren zur Verwendung als Dachventilator, DN 630 | 4012799730842 | 84149000 | C | 804 | EUR | Listenpreis ohne MwSt. | 1 Stück | 22410992 | EC011606 | 23 | 23 | 1100 | 672 | 930 | 1100 | 672 | 930 | unverpackt | MAICO Ventilatoren
0073.0085 | KIT DAD 71 |  | Montageset | Umbausatz für Axial-Ventilatoren zur Verwendung als Dachventilator, DN 710 | 4012799730859 | 84149000 | C | 981 | EUR | Listenpreis ohne MwSt. | 1 Stück | 22410992 | EC011606 | 23 | 23 | 1300 | 807 | 930 | 1300 | 807 | 930 | unverpackt | MAICO Ventilatoren
0073.0086 | KIT DAD 80 |  | Montageset | Umbausatz für Axial-Ventilatoren zur Verwendung als Dachventilator, DN 800 | 4012799730866 | 84149000 | C | 1178 | EUR | Listenpreis ohne MwSt. | 1 Stück | 22410992 | EC011606 | 34.5 | 34.5 | 1300 | 902 | 1100 | 1300 | 902 | 1100 | unverpackt | MAICO Ventilatoren
0073.0087 | KIT DAD 90 |  | Montageset | Umbausatz für Axial-Ventilatoren zur Verwendung als Dachventilator, DN 900 | 4012799730873 | 84149000 | C | 1661 | EUR | Listenpreis ohne MwSt. | 1 Stück | 22410992 | EC011606 | 55.5 | 55.5 | 1600 | 980 | 1300 | 1600 | 980 | 1300 | unverpackt | MAICO Ventilatoren
0073.0040 | MRI 35 |  | Montagerahmen | Befestigungsrahmen mit Montagelaschen, DN 350 | 4012799730408 | 73269094 | C | 70 | EUR | Listenpreis ohne MwSt. | 1 Stück | 22410992 | EC011606 | 2.8 | 2.8 | 490 | 30 | 450 | 490 | 30 | 450 | unverpackt | MAICO Ventilatoren
0073.0041 | MRI 40-45 |  | Montagerahmen | Befestigungsrahmen mit Montagelaschen, DN 400 - 450 | 4012799730415 | 73269094 | C | 82 | EUR | Listenpreis ohne MwSt. | 1 Stück | 22410992 | EC011606 | 3.2 | 3.2 | 630 | 30 | 600 | 630 | 30 | 600 | unverpackt | MAICO Ventilatoren
0073.0042 | MRI 50-56 |  | Montagerahmen | Befestigungsrahmen mit Montagelaschen, DN 500 - 560 | 4012799730422 | 73269094 | C | 84 | EUR | Listenpreis ohne MwSt. | 1 Stück | 22410992 | EC011606 | 3.6 | 3.6 | 740 | 30 | 710 | 740 | 30 | 710 | unverpackt | MAICO Ventilatoren
0073.0043 | MRI 63-75-80 |  | Montagerahmen | Befestigungsrahmen mit Montagelaschen, DN 630, 750, 800 | 4012799730439 | 73269094 | C | 89 | EUR | Listenpreis ohne MwSt. | 1 Stück | 22410992 | EC011606 | 4 | 4 | 900 | 30 | 870 | 900 | 30 | 870 | unverpackt | MAICO Ventilatoren
0073.0066 | MRI 80-90 |  | Montagerahmen | Befestigungsrahmen mit Montagelaschen, DN 800 - 900 | 4012799730668 | 73269094 | C | 97 | EUR | Listenpreis ohne MwSt. | 1 Stück | 22410992 | EC011606 | 5 | 5 | 1070 | 30 | 1030 | 1070 | 30 | 1030 | unverpackt | MAICO Ventilatoren
0073.0092 | MRI 90 |  | Montagerahmen | Befestigungsrahmen mit Montagelaschen, DN 900 | 4012799730927 | 73269094 | C | 106 | EUR | Listenpreis ohne MwSt. | 1 Stück | 22410992 | EC011606 | 5 | 5 | 1260 | 30 | 1260 | 1260 | 30 | 1260 | unverpackt | MAICO Ventilatoren